## Тех.присоединения
Информация о технологических приосединениях к сетям ОАО "Барнаульская сетевая компания" и наличии резерва мощности по центрам питания 35кВ и выше
Сведения о заявках и договорах на технологическое присоединение к сетям ООО "БСК" за декабрь 2023 г.
№ п/п | Наименование показателя | единицы измерения | Наименование источника питания
|  |  | ПС№10 "2-й подъем", 35/6кВ | ПС№61 "Затон", 35/6кВ | ПС "Кристалл", 110/10 кВ | ПС "Строительная", 110/10кВ | ПС "АТИ", 110/6кВ
1 | Подано заявок | шт | 0 | 0 | 0 | 1 | 0
2 | Мощность по поданным заявкам | кВт | 0 | 0 | 0 | 1884 | 0
3 | Аннулировано заявок | шт | 0 | 0 | 0 | 0 | 2
4 | Заключено договоров | шт | 1 | 0 | 0 | 1 | 1
5 | Мощность по заключенным договорам | кВт | 600 | 0 | 0 | 6990 | 850
6 | Выполнено присоединений | шт | 0 | 0 | 0 | 0
7 | Объем максимальной мощности | кВт | 0 | 0 | 0 | 0 | 0
Сведения о наличии объема свободной мощности для технологического присоединения потребителей трансформаторной мощности по центрам питания 35кВ и выше по состоянию на 01.10.2014
1 | Резерв мощности с учетом присоединенных потребителей | кВт | 366 | -1909 | -6947 | 12001 | 19500
2 | Заключенно договоров и подано заявок на технологическое присоединение на кВт | кВт | 10575.7 | 5327.5 | 37894.67 | 31793.5 | 22611.2
3 | Резерв мощности с учетом присоединенных потребителей, заключенных договоров на технологическое присоединение, кВт | кВт | -10209.7 | -7236.5 | -44841.67 | -19792.5 | -3111.2
Генеральный директор ООО "БСК" _____________________ Лавринец А.И.
Note on F15: MAA: 545 остальные и 4 по решению 9 от 17.05.2010

## О договорах
Сведения о заключенных договорах на технологическое присоединение по участкам электрической сети ООО "Барнаульская сетевая компания" за декабрь 2023 г.
№ п/п | Наименование подстанции | Всего заключено договоров за месяц, шт. | Сведения о договорах на технологическое присоединение, заключенных в течение месяца
|  |  | Номер договора | Объем мощности, присоединяемый по договору, кВт | Срок договора, мес. | Стоимость договора, руб
1 | ПС№10 "2-й подъем", 35/6 | 1 | 03-01.23.0869 | 600 | 12 | 390147.25
2 | ПС№61 "Затон", 35/6 | 0 | - | - | - | -
3 | ПС "Кристалл", 110/10 | 0 | - | - | - | -
4 | ПС "Строительная", 110/6 | 1 | 03-01.23.0909 | 6990 | 12 | 17356.54
5 | ПС "АТИ", 110/6 | 1 | 03-01.23.0945 | 850 | 12 | 390147.25
Генеральный директор ООО "БСК" _____________________ Лавринец А.И.

## Своб. Р по ПС
Сведения о наличии объема свободной мощности для технологического присоединения потребителей трансформаторной мощности по центрам питания 35кВ и выше по состоянию на 29.01.2024 | [5 empty] | 2 кв. 2016
№ п/п | Наименование источника питания | Наименование показателя
|  | Напряжение, кВ | Резерв мощности с учетом присоединенных потребителей, заключенных договоров на технологическое присоединение, кВт | Резерв мощности с учетом присоединенных потребителей | Заключенно договоров и подано заявок на технологическое присоединение на кВт
1 | 2 | 3 | 4
1 | ПС№10 "2-й подъем" | 35/6 | 2100
2 | ПС№61 "Затон" | 35/6 | 2500
3 | ПС "Кристалл" | 110/10 | 21900
4 | ПС "Строительная" | 110/10 | источник закрыт |  |  | 528.5
5 | ПС "АТИ" | 110/6 | 6700
Генеральный директор ООО "БСК" _____________________ Лавринец А.И.

## Своб.мощ-ть ТП
№ п/п | Наименование источника питания | Наименование показателя |  |  |  |  | Остаток Р (значение) | старая Р | Р за прошед. Квартал | Р 1 кв. 2015 | Р 2 кв. 2015 | Р 3 кв. 2015 | Р 4 кв. 2015 | Р 1 кв. 2016 | Р 2 кв. 2016 | Р 3 кв. 2016 | Р 4 кв. 2016 | Р 1 кв. 2017 | P 2 кв. 2017 | P 3 к в. 2017 | P 4 кв. 2017 | P 1 кв. 2018 | P 2 кв. 2018 | P 3 кв. 2018 | P 4 кв. 2018 | P 1 кв. 2019 | P 2 кв. 2019 | P 3 кв. 2019 | P 4 кв. 2019 | P 1 кв. 2020 | P 2 кв. 2020 | P 3 кв. 2020 | P 4 кв. 2020 | P 1 кв. 2021 | P 2 кв. 2021 | P 3 кв. 2021 | P 4 кв. 2021 | Р 1 кв. 2022 | Р 2 кв. 2022 | Р 3 кв. 2022 | Р 4 кв. 2022 | Р 1 кв. 2023 | Р 2 кв. 2023 | Р 3 кв. 2023 | Р 4 кв. 2023 | Остаток Р (формула)
|  | Напряжение, кВ | Резерв мощности с учетом присоединенных потребителей, заключенных договоров на технологическое присоединение, кВт |  |  |  | Резерв мощности с учетом присоединенных потребителей, заключенных договоров на технологическое присоединение, кВт | Резерв мощности с учетом присоединенных потребителей, заключенных договоров на технологическое присоединение, кВт
1 | 2 | 6/0,4 | 215.028 |  | 400 | 178.002 | 215.028 | 215.028 | 0 | [36 empty] | 215.028
2 | 4 | 6/0,4 | 49.03 |  | 250 | 200.97 | 49.03 | 49.03 | 0 | [36 empty] | 49.03
3 | 5 | 6/0,4 | -446.5244 |  | 400 | 401.5444 | -1.5444 | -1.5444 | 0 | 192.68 | 28 | [8 empty] | 194.3 | [7 empty] | 30 | [17 empty] | -446.5244
4 | 6 | 6/0,4 | -50.1536 |  | 400 | 356.1536 | 43.8464 | 43.8464 | 0 |  |  |  |  | 94 | [31 empty] | -50.1536
5 | 8 | 6/0,4 | -326.9275 |  | 560 | 376.9275 | 115.0725 | 115.0725 | 0 | [11 empty] | 50 | 48 | [13 empty] | 150 | [5 empty] | 171 |  | 23 |  | -326.9275
6 | 9 | 6/0,4 | -227.708 |  | 882 | 924.708 | -227.708 | -42.708 | 185 | [36 empty] | -227.708
7 | 10 | 6/0,4 | 48.1845 |  | 560 | 330.8155 | 196.1845 | 196.1845 | 0 | [5 empty] | 148 | [30 empty] | 48.1845
8 | 11 | 6/0,4 | -126.4706 |  | 400 | 247.7706 | 152.2294 | 152.2294 | 0 | [18 empty] | 60 |  |  |  | 129.7 |  |  |  |  | 29 | [7 empty] | 60 | -126.4706
9 | 13 | 6/0,4 | 0.1183 |  | 320 | 154.7817 | 119.6183 | 119.6183 | 0 | [29 empty] | 103.5 |  | 16 |  |  |  |  | 0.1183
10 | 14 | 6/0,4 | -88.41 |  | 350 | 388.88 | -38.88 | -38.88 | 0 | [21 empty] | 49.53 | [14 empty] | -88.41
11 | 15 | 6/0,4 | 27.5484 |  | 400 | 259.8516 | 97.5484 | 97.5484 | 0 | [30 empty] | 40 |  |  |  |  | 30 | 27.5484
12 | 16 | 6/0,4 | -74.3 |  | 400 | 339.3 | 60.7 | 60.7 | 0 | [21 empty] | 65 | [13 empty] | 70 | -74.3
13 | 17 | 6/0,4 | 449.9373 |  | 630 | 180.0627 | 449.9373 | 449.9373 | 0 | [36 empty] | 449.9373
14 | 18 | 6/0,4 | -186.2287 |  | 224 | 310.2287 | -86.2287 | -86.2287 | 0 | [28 empty] | 100 | [7 empty] | -186.2287
15 | 19 | 6/0,4 | 117.3457 |  | 630 | 463.6543 | 142.3457 | 142.3457 | 0 | [19 empty] | 25 | [16 empty] | 117.3457
16 | 20 | 6/0,4 | 127.5787 |  | 400 | 258.4213 | 127.5787 | 127.5787 | 0 | [36 empty] | 127.5787
17 | 21 | 6/0,4 | 52.3411 |  | 250 | 197.6589 | 52.3411 | 52.3411 | 0 | [36 empty] | 52.3411
18 | 22 | 6/0,4 | 103.7597 |  | 320 | 176.2403 | 143.7597 | 143.7597 | 0 | [7 empty] | 40 | [28 empty] | 103.7597
19 | 23 | 6/0,4 | -110.086 |  | 560 | 520.086 | 39.914 | 39.914 | 0 | [33 empty] | 150 |  |  | -110.086
20 | 24 | 6/0,4 | -175.2221 |  | 630 | 566.6221 | 48.3779 | 48.3779 | 0 | [16 empty] | 73.6 | [9 empty] | 150 | [9 empty] | -175.2221
21 | 27 | 6/0,4 | -83.213 |  | 560 | 513.213 | 46.787 | 46.787 | 0 | [19 empty] | 60 | [15 empty] | 70 | -83.213
22 | 28 | 6/0,4 | -124.4 |  | 560 | 584.4 | -24.4 | -24.4 | 0 | [19 empty] | 100 | [16 empty] | -124.4
23 | 29 | 6/0,4 | -338.0209 |  | 882 | 891.0209 | -9.0209 | -9.0209 | 0 | [25 empty] | 149 | 180 | [9 empty] | -338.0209
24 | 34 | 6/0,4 | 201.0714 |  | 400 | 258.0331 | 217.0714 | 217.0714 | 0 | [26 empty] | 16 | [9 empty] | 201.0714
25 | 35 | 6/0,4 | 157.3129 |  | 400 | 166.9286 | 157.3129 | 157.3129 | 0 | [36 empty] | 157.3129
26 | 36 | 6/0,4 | -891.8658 |  | 630 | 452.6871 | -169.3658 | -94.3658 | 75 | [10 empty] | 152.5 | [11 empty] | 240 | [6 empty] | 330 | [6 empty] | -891.8658
27 | 37 | 6/0,4 | 144.956 |  | 448 | 462.3658 | 144.956 | 144.956 | 0 | [36 empty] | 144.956
28 | 40 | 6/0,4 | 334.2 |  | 320 | 175.044 | 334.2 | 334.2 | 0 | [36 empty] | 334.2
29 | 41 | 6/0,4 | 366.0243 |  | 630 | 295.8 | 366.0243 | 366.0243 | 0 | [36 empty] | 366.0243
30 | 42 | 6/0,4 | 138.4069 |  | 630 | 263.9757 | 188.4069 | 188.4069 | 0 |  |  |  | 50 | [32 empty] | 138.4069
31 | 43 | 6/0,4 | 151.838 |  | 560 | 371.5931 | 151.838 | 151.838 | 0 | [36 empty] | 151.838
32 | 45 | 6/0,4 | -723.68 |  | 400 | 246.662 | 14.42 | 14.42 | 0 |  |  |  | 50 | [11 empty] | 666.1 | [16 empty] | 22 |  |  |  | -723.68
33 | 48 | 6/0,4 | -92.1067 |  | 560 | 545.58 | 115.8933 | 115.8933 | 0 | [34 empty] | 208 |  | -92.1067
34 | 49 | 6/0,4 | -63.1 |  | 320 | 196.1067 | 11.9 | 11.9 | 0 |  | 75 | [34 empty] | -63.1
35 | 50 | 6/0,4 | 175.62 |  | 560 | 548.1 | 201.62 | 201.62 | 0 | [35 empty] | 26 | 175.62
36 | 51 | 6/0,4 | 292.3037 |  | 630 | 412.38 | 292.3037 | 292.3037 | 0 | [36 empty] | 292.3037
37 | 53 | 6/0,4 | -15.9657 |  | 560 | 266.6963 | 69.0343 | 114.0343 | 45 | [30 empty] | 85 | [5 empty] | -15.9657
38 | 56 | 6/0,4 | -956.9777 |  | 448 | 315.9657 | 18.0223 | 18.0223 | 0 |  |  | 50 |  |  |  |  | 50 |  | 25 | [12 empty] | 68 | [8 empty] | 50 |  |  | 350 | 382 | -956.9777
39 | 59 | 6/0,4 | 188.41 |  | 448 | 429.9777 | 218.41 | 218.41 | 0 | [32 empty] | 30 |  |  |  | 188.41
40 | 61 | 6/0,4 | 14.71 |  | 882 | 660.4135 | 14.71 | 14.71 | 0 | [36 empty] | 14.71
41 | 62 | 6/0,4 | -409.7748 |  | 400 | 136.59 | -82.2748 | -82.2748 | 0 | [5 empty] | 97.5 |  | 140 | [19 empty] | 90 | [8 empty] | -409.7748
42 | 63 | 6/0,4 | -270.205 |  | 160 | 145.29 | -10.205 | -10.205 | 0 | [13 empty] | 260 | [22 empty] | -270.205
43 | 64 | 6/0,4 | -45.7375 |  | 400 | 475.3048 | 21.3625 | 21.3625 | 0 | [15 empty] | 42.1 |  |  |  | 25 | [16 empty] | -45.7375
44 | 65 | 6/0,4 | 40.7637 |  | 400 | 410.205 | 60.7637 | 60.7637 | 0 | [27 empty] | 20 | [8 empty] | 40.7637
45 | 66 | 6/0,4 | 307.9044 |  | 400 | 378.6375 | 307.9044 | 307.9044 | 0 | [36 empty] | 307.9044
46 | 67 | 6/0,4 | 190.1822 |  | 250 | 158.7363 | 246.1822 | 246.1822 | 0 | [18 empty] | 56 | [17 empty] | 190.1822
47 | 72 | 6/0,4 | -596.155 |  | 882 | 574.0956 | 41.145 | 41.145 | 0 | [33 empty] | 150 | 487.3 |  | -596.155
48 | 73 | 6/0,4 | -205.5771 |  | 630 | 331.8178 | 244.4229 | 279.4229 | 35 | [19 empty] | 400 | [9 empty] | 50 | [6 empty] | -205.5771
49 | 74 | 6/0,4 | 24.0602 |  | 250 | 192.3218 | 84.0602 | 84.0602 | 0 | [33 empty] | 60 |  |  | 24.0602
50 | 75 | 6/0,4 | -20.1497 |  | 560 | 491.855 | 29.8503 | 29.8503 | 0 | [29 empty] | 50 | [6 empty] | -20.1497
51 | 78 | 6/0,4 | -20.6189 |  | 630 | 339.0771 | -20.6189 | -20.6189 | 0 | [36 empty] | -20.6189
52 | 80 | 6/0,4 | 201.4918 |  | 400 | 244.9398 | 201.4918 | 201.4918 | 0 | [36 empty] | 201.4918
53 | 81 | 6/0,4 | 241.479 |  | 400 | 349.1497 | 291.009 | 291.009 | 0 | [19 empty] | 49.53 | [16 empty] | 241.479
54 | 82 | 6/0,4 | 126.33 |  | 400 | 420.6189 | 126.33 | 126.33 | 0 | [36 empty] | 126.33
55 | 83 | 6/0,4 | -90.0832 |  | 400 | 198.5082 | -90.0832 | -90.0832 | 0 | [36 empty] | -90.0832
56 | 84 | 6/0,4 | -40.1731 |  | 882 | 590.991 | 61.7269 | 61.7269 | 0 | [26 empty] | 51.9 |  |  | 50 | [6 empty] | -40.1731
57 | 92 | 6/0,4 | -76.2911 |  | 630 | 383.67 | 113.7089 | 113.7089 | 0 | 100 | [21 empty] | 90 | [13 empty] | -76.2911
58 | 94 | 6/0,4 | -382.9011 |  | 630 | 675.0832 | -12.9011 | -12.9011 | 0 | [22 empty] | 50 |  | 150 | 150 | [9 empty] | 20 | -382.9011
59 | 95 | 6/0,4 | -69.3232 |  | 320 | 258.2731 | 30.6768 | 30.6768 | 0 | [33 empty] | 50 |  | 50 | -69.3232
60 | 96 | 6/0,4 | 357.3298 |  | 882 | 665.55 | 379.3298 | 379.3298 | 0 | [29 empty] | 22 | [6 empty] | 357.3298
61 | 97 | 6/0,4 | 46.628 |  | 400 | 106.1122 | 162.628 | 162.628 | 0 | [18 empty] | 16 | [9 empty] | 100 | [7 empty] | 46.628
62 | 98 | 6/0,4 | 456.3675 |  | 350 | 236.2911 | 472.3675 | 472.3675 | 0 | [22 empty] | 16 | [13 empty] | 456.3675
63 | 102 | 6/0,4 | 249.1667 |  | 400 | 248.3116 | 249.1667 | 249.1667 | 0 | [36 empty] | 249.1667
64 | 104 | 6/0,4 | -223.4 |  | 400 | 254.9011 | -48.15 | -48.15 | 0 |  |  | 50 | [8 empty] | 394.7 |  | 40 |  | 50 |  | -394.7 | [10 empty] | 35.25 | [7 empty] | -223.4
65 | 105 | 6/0,4 | 88.6846 |  | 400 | 354.3232 | 88.6846 | 88.6846 | 0 | [36 empty] | 88.6846
66 | 106 | 6/0,4 | 69.32 |  | 630 | 246.6702 | 69.32 | 69.32 | 0 | [36 empty] | 69.32
67 | 107 | 6/0,4 | 7.4767 |  | 400 | 222.372 | 7.4767 | 7.4767 | 0 | [36 empty] | 7.4767
68 | 108 | 6/0,4 | -94.3662 |  | 630 | 157.6325 | 50.5738 | 50.5738 | 0 |  |  | 63.1 |  | 65.84 |  |  | 16 | [28 empty] | -94.3662
69 | 110 | 6/0,4 | 5.94 |  | 400 | 104.8333 | 5.94 | 5.94 | 0 | [36 empty] | 5.94
70 | 111 | 6/0,4 | 86.6578 |  | 630 | 648.15 | 104.6578 | 104.6578 | 0 | [6 empty] | 18 | [29 empty] | 86.6578
71 | 112 | 6/0,4 | 54.5548 |  | 250 | 161.3154 | 54.5548 | 54.5548 | 0 | [36 empty] | 54.5548
72 | 113 | 6/0,4 | 57.1178 |  | 560 | 490.68 | 87.6178 | 87.6178 | 0 | [32 empty] | 30.5 |  |  |  | 57.1178
73 | 118 | 6/0,4 | 57.2809 |  | 350 | 342.5233 | 57.2809 | 57.2809 | 0 | [36 empty] | 57.2809
74 | 119 | 6/0,4 | -68.3 |  | 400 | 329.9262 | -37 | -37 | 0 |  |  | 31.3 | [33 empty] | -68.3
75 | 120 | 6/0,4 | 102.1435 |  | 630 | 504.6 | 102.1435 | 102.1435 | 0 | [36 empty] | 102.1435
76 | 121 | 6/0,4 | 28.3633 |  | 400 | 294.06 | 64.3633 | 64.3633 | 0 | [22 empty] | 36 | [13 empty] | 28.3633
77 | 123 | 6/0,4 | 1.5945 |  | 250 | 145.3422 | 31.5945 | 31.5945 | 0 | [19 empty] | 30 | [16 empty] | 1.5945
78 | 124 | 6/0,4 | 85.5135 |  | 250 | 177.4452 | 145.5135 | 145.5135 | 0 |  |  |  |  | 60 | [31 empty] | 85.5135
79 | 125 | 6/0,4 | -62 |  | 400 | 312.3822 | -62 | -62 | 0 | [36 empty] | -62
80 | 126 | 6/0,4 | 192.0173 |  | 400 | 342.7191 | 242.0173 | 242.0173 | 0 | [22 empty] | 50 | [13 empty] | 192.0173
81 | 127 | 6/0,4 | 457 |  |  |  |  | 882 | [5 empty] | 25 |  |  |  |  | 150 | [8 empty] | 65 | [9 empty] | 155 |  |  |  |  | 30 |  |  | 457
82 | 129 | 6/0,4 | -510.2241 |  | 400 | 437 | -105.2241 | -105.2241 | 0 |  |  | 150 | [10 empty] | 185 | [12 empty] | 30 | [6 empty] | 20 |  | 20 | -510.2241
83 | 132 | 6/0,4 | -554.789 |  | 250 | 147.8565 | -93.789 | -93.789 | 0 | [6 empty] | 400 | [13 empty] | 61 | [15 empty] | -554.789
84 | 134 | 6/0,4 | 124.6 |  |  |  |  | 252 | 106.4 | [26 empty] | 5 |  | 16 | [7 empty] | 124.6
85 | 138 | 6/0,4 | 240 |  |  |  |  | 320 | [15 empty] | 80 | [21 empty] | 240
86 | 139 | 6/0,4 | 17.5 |  |  |  |  | 200 | 161.5 | [30 empty] | 21 | [5 empty] | 17.5
87 | 140 | 6/0,4 | -449.46 |  |  |  |  | 213.4 | [16 empty] | 371.86 | 220 |  |  |  | 21 | [13 empty] | 50 |  | -449.46
88 | 141 | 6/0,4 | 233.4323 |  | 560 | 473.6367 | 233.4323 | 233.4323 | 0 | [36 empty] | 233.4323
89 | 144 | 6/0,4 | 270 |  |  |  |  | 320 | [14 empty] | 50 | [22 empty] | 270
90 | 145 | 6/0,4 | -63.39 |  |  |  |  | -33.39 | [16 empty] | 30 | [20 empty] | -63.39
91 | 149 | 6/0,4 | -57.6862 |  | 160 | 128.4055 | 42.3138 | 42.3138 | 0 | 50 | 50 | [34 empty] | -57.6862
92 | 150 | 6/0,4 | 244 |  |  |  |  | 504 | [13 empty] | 60 | [13 empty] | 50 |  |  | 150 | [6 empty] | 244
93 | 151 | 6/0,4 | -25.791 |  | 630 | 484.4865 | -25.791 | -25.791 | 0 | [36 empty] | -25.791
94 | 153 | 6/0,4 | -491.9081 |  | 560 | 610 | 43.0919 | 43.0919 | 0 |  |  |  | 70 | [6 empty] | 250 |  |  |  | 145 | [7 empty] | 70 | [13 empty] | -491.9081
95 | 154 | 6/0,4 | 174.7109 |  | 400 | 147.9827 | 234.7109 | 234.7109 | 0 | [17 empty] | 60 | [18 empty] | 174.7109
96 | 155 | 6/0,4 | -644.654 |  | 560 | 632.2241 | -644.654 | -644.654 | 0 | [36 empty] | -644.654
97 | 157 | 6/0,4 | -70.678 |  | 448 | 461.789 | 39.322 | 39.322 | 0 | [12 empty] | 30 | [8 empty] | 80 | [14 empty] | -70.678
98 | 158 | 6/0,4 | 120.9421 |  | 400 | 264.5879 | 120.9421 | 120.9421 | 0 | [36 empty] | 120.9421
99 | 164 | 6/0,4 | -32.9153 |  | 441 | 492 | 137.0847 | 137.0847 | 0 | [22 empty] | 20 | [8 empty] | 150 |  |  |  |  | -32.9153
100 | 165 | 6/0,4 | -362.6724 |  | 560 | 600.8602 | -162.1724 | -162.1724 | 0 | [5 empty] | 19.5 | [6 empty] | 90 | 65 | [5 empty] | 26 | [16 empty] | -362.6724
101 | 167 | 6/0,4 | -72.6704 |  | 560 | 285.5677 | -72.6704 | -72.6704 | 0 | [36 empty] | -72.6704
102 | 168 | 6/0,4 | -22.313 |  | 250 | 97.527 | 512.687 | 512.687 | 0 | [24 empty] | 100 | [6 empty] | 435 |  |  |  |  | -22.313
103 | 170 | 6/0,4 | -127.5032 |  | 560 | 179.916 | 8.2968 | 8.2968 | 0 |  |  |  | 135.8 | [32 empty] | -127.5032
104 | 172 | 6/0,4 | 0.8322 |  | 560 | 422.8083 | 0.8322 | 0.8322 | 0 | [36 empty] | 0.8322
105 | 173 | 6/0,4 | 16.107 |  | 180 | 137.6862 | 16.107 | 16.107 | 0 | [36 empty] | 16.107
106 | 175 | 6/0,4 | 62.2142 |  | 252 | 277.791 | 62.2142 | 62.2142 | 0 | [36 empty] | 62.2142
107 | 176 | 6/0,4 | -8.4619 |  | 630 | 546.9081 | -8.4619 | 6.5381 | 15 | [36 empty] | -8.4619
108 | 179 | 6/0,4 | 40.396 |  | 560 | 325.2891 | 40.396 | 40.396 | 0 | [36 empty] | 40.396
109 | 180 | 6/0,4 | -426.4139 |  | 560 | 632.654 | -246.4139 | -246.4139 | 0 |  |  |  | 180 | [32 empty] | -426.4139
110 | 181 | 6/0,4 | -84.5021 |  | 250 | 182.178 | -64.5021 | -64.5021 | 0 |  |  |  |  | 20 | [31 empty] | -84.5021
111 | 182 | 6/0,4 | -203.0869 |  | 400 | 279.0579 | -203.0869 | -203.0869 | 0 | [36 empty] | -203.0869
112 | 183 | 6/0,4 | -295.59 |  | 320 | 182.9153 | -88.01 | -88.01 | 0 | [34 empty] | 207.58 |  | -295.59
113 | 187 | 6/0,4 | 36.5816 |  | 560 | 686.1724 | 56.5816 | 56.5816 | 0 | [17 empty] | 20 | [18 empty] | 36.5816
114 | 191 | 6/0,4 | 59.2093 |  | 560 | 632.6704 | 379.2093 | 379.2093 | 0 | [11 empty] | 50 | [16 empty] | 150 |  | 20 | 100 |  |  |  |  | 59.2093
115 | 192 | 6/0,4 | -93.05 |  |  |  |  | 200 | 267.05 | [30 empty] | 26 | [5 empty] | -93.05
116 | 194 | 6/0,4 | -297.3437 |  | 882 | 369.313 | 2.6563 | 2.6563 | 0 | [13 empty] | 300 | [22 empty] | -297.3437
117 | 195 | 6/0,4 | 82 |  |  |  |  | 200 | [14 empty] | 118 | [22 empty] | 82
118 | 197 | 6/0,4 | 7.3765 |  | 160 | 125.6367 | 66.3765 | 66.3765 | 0 |  |  | 25 | [15 empty] | 16 | [12 empty] | 18 |  |  |  |  | 7.3765
119 | 198 | 6/0,4 | 300 |  |  |  |  | 320 | [6 empty] | 20 | [30 empty] | 300
120 | 199 | 6/0,4 | 121.6 |  | 100 | 84.7032 | 121.6 | 121.6 | 0 | [36 empty] | 121.6
121 | 200 | 6/0,4 | 132.91 |  | 180 | 179.1678 | 132.91 | 132.91 | 0 | [36 empty] | 132.91
122 | 202 | 6/0,4 | 55.762 |  | 160 | 133.893 | 55.762 | 55.762 | 0 | [36 empty] | 55.762
123 | 204 | 6/0,4 | 92.5247 |  | 630 | 375.5248 | 92.5247 | 92.5247 | 0 | [36 empty] | 92.5247
124 | 208 | 6/0,4 | -551.48 |  |  |  |  | -526.48 | [16 empty] | 25 | [20 empty] | -551.48
125 | 209 | 6/0,4 | 530 |  |  |  |  | 560 | [15 empty] | 30 | [21 empty] | 530
126 | 212 | 6/0,4 | -427.6 |  | 400 | 337.7858 | -427.6 | -427.6 | 0 | [36 empty] | -427.6
127 | 213 | 6/0,4 | 115.6 |  | 160 | 153.4619 | 115.6 | 115.6 | 0 | [36 empty] | 115.6
128 | 214 | 6/0,4 | 173.165 |  | 400 | 284.604 | 193.165 | 193.165 | 0 | [25 empty] | 20 | [10 empty] | 173.165
129 | 215 | 6/0,4 | -178.94 |  | 882 | 893.4139 | -133.14 | -133.14 | 0 | [34 empty] | 45.8 |  | -178.94
130 | 216 | 6/0,4 | 34.2371 |  | 560 | 597.5021 | 111.2371 | 111.2371 | 0 |  |  |  | 25 | [16 empty] | 22 |  | 30 | [13 empty] | 34.2371
131 | 219 | 6/0,4 | -129.5366 |  | 400 | 313.0869 | -69.5366 | -69.5366 | 0 | [22 empty] | 60 | [13 empty] | -129.5366
132 | 221 | 6/0,4 | 25.8175 |  | 448 | 536.01 | 25.8175 | 25.8175 | 0 | [36 empty] | 25.8175
133 | 224 | 6/0,4 | 135.2178 |  | 250 | 193.4184 | 135.2178 | 135.2178 | 0 | [36 empty] | 135.2178
134 | 225 | 6/0,4 | 149.8707 |  | 400 | 308.1971 | 149.8707 | 149.8707 | 0 | [36 empty] | 149.8707
135 | 226 | 6/0,4 | 29.1591 |  | 882 | 472.7907 | 29.1591 | 29.1591 | 0 | [36 empty] | 29.1591
136 | 227 | 6/0,4 | 45.55 |  | 560 | 547.3437 | 45.55 | 45.55 | 0 | [36 empty] | 45.55
137 | 228 | 6/0,4 | -100.71 |  | 400 | 304.6235 | -33.21 | -33.21 | 0 | [7 empty] | 37.5 | [11 empty] | 30 | [16 empty] | -100.71
138 | 229 | 6/0,4 | 222.0179 |  | 400 | 278.4 | 222.0179 | 222.0179 | 0 | [36 empty] | 222.0179
139 | 230 | 6/0,4 | -69 |  | 400 | 267.09 | -40 | -40 | 0 | [21 empty] | 29 | [14 empty] | -69
140 | 233 | 6/0,4 | 77.6939 |  | 400 | 344.238 | 77.6939 | 77.6939 | 0 | [36 empty] | 77.6939
141 | 234 | 6/0,4 | 108.2805 |  | 400 | 278.4 | 108.2805 | 108.2805 | 0 | [36 empty] | 108.2805
142 | 235 | 6/0,4 | 87.6543 |  | 448 | 345.4753 | 87.6543 | 87.6543 | 0 | [36 empty] | 87.6543
143 | 239 | 6/0,4 | 47.6519 |  | 315 | 164.43 | 96.6519 | 96.6519 | 0 | [18 empty] | 27 | [10 empty] | 22 | [6 empty] | 47.6519
144 | 244 | 6/0,4 | 31.8845 |  | 448 | 478.6 | 156.8845 | 156.8845 | 0 | [6 empty] | 20 | [16 empty] | 105 | [12 empty] | 31.8845
145 | 245 | 6/0,4 | -218.33 |  | 400 | 278.4 | 4.67 | 4.67 | 0 |  |  |  | 100 | [5 empty] | 88 | [7 empty] | 35 | [18 empty] | -218.33
146 | 246 | 6/0,4 | 373.6728 |  | 400 | 148.335 | 373.6728 | 373.6728 | 0 | [36 empty] | 373.6728
147 | 247 | 6/0,4 | 294.5931 |  | 448 | 506.34 | 364.5931 | 364.5931 | 0 | [24 empty] | 70 | [11 empty] | 294.5931
148 | 248 | 6/0,4 | 346.686 |  | 400 | 266.7629 | 346.686 | 367.086 | 20.4 | [36 empty] | 346.686
149 | 249 | 6/0,4 | 199.1351 |  | 350 | 410 | 199.1351 | 199.1351 | 0 | [36 empty] | 199.1351
150 | 251 | 6/0,4 | -47.125 |  | 250 | 133.11 | -10.125 | -10.125 | 0 | [18 empty] | 37 | [17 empty] | -47.125
151 | 252 | 6/0,4 | -161.0863 |  | 560 | 629.5366 | -111.0863 | -111.0863 | 0 | [18 empty] | 50 | [17 empty] | -161.0863
152 | 253 | 6/0,4 | 41 |  |  |  |  | 128 | 37 | [30 empty] | 50 | [5 empty] | 41
153 | 255 | 6/0,4 | -132.65 |  | 400 | 304.7784 | 17.35 | 17.35 | 0 | [13 empty] | 150 | [22 empty] | -132.65
154 | 256 | 6/0,4 | -827.76 |  | 250 | 224.1825 | -41.68 | -41.68 | 0 | [15 empty] | 670 | [13 empty] | 116.08 | [6 empty] | -827.76
155 | 258 | 6/0,4 | 71.36 |  | 630 | 445.44 | 87.36 | 87.36 | 0 | [6 empty] | 16 | [29 empty] | 71.36
156 | 259 | 6/0,4 | 82.0402 |  | 560 | 421.1822 | 82.0402 | 82.0402 | 0 | [36 empty] | 82.0402
157 | 261 | 6/0,4 | 194.4 |  | 252 | 102.1293 | 419.4 | 419.4 | 0 |  |  | 120 |  |  | 70 | [28 empty] | 35 |  | 194.4
158 | 271 | 6/0,4 | -55.27 |  | 560 | 530.8409 | -55.27 | -55.27 | 0 | [36 empty] | -55.27
159 | 272 | 6/0,4 | 39.1734 |  | 250 | 204.45 | 204.1734 | 204.1734 | 0 | [6 empty] | 65 | [18 empty] | 100 | [10 empty] | 39.1734
160 | 279 | 6/0,4 | 139 |  | 180 | 146.21 | 139 | 139 | 0 | [36 empty] | 139
161 | 281 | 6/0,4 | -174.95 |  |  |  |  | 560 | 584.95 | [25 empty] | 150 | [10 empty] | -174.95
162 | 282 | 6/0,4 | -431.8 |  |  |  |  | 350 | 756.8 | [23 empty] | 25 | [12 empty] | -431.8
163 | 285 | 6/0,4 | -61.6336 |  | 630 | 407.9821 | -61.6336 | -61.6336 | 0 | [36 empty] | -61.6336
164 | 286 | 6/0,4 | 56.7262 |  | 560 | 600 | 56.7262 | 56.7262 | 0 | [36 empty] | 56.7262
165 | 287 | 6/0,4 | -1018.453 |  | 448 | 496 | -128.053 | -128.053 | 0 | [13 empty] | 150 | [6 empty] | 150 | [10 empty] | 50 | 100 |  | 200.4 | 240 | -1018.453
166 | 289 | 6/0,4 | -85.78 |  | 250 | 224.4753 | -85.78 | -85.78 | 0 | [36 empty] | -85.78
167 | 290 | 6/0,4 | -68.8779 |  | 320 | 194.9861 | 111.1221 | 111.1221 | 0 | [20 empty] | 80 | [6 empty] | 40 | [7 empty] | 60 | -68.8779
168 | 291 | 6/0,4 | 173.9019 |  | 400 | 291.3195 | 173.9019 | 173.9019 | 0 | [36 empty] | 173.9019
169 | 292 | 6/0,4 | -720.889 |  |  |  |  | 560 | 767.389 | [30 empty] | 290 |  |  |  | 223.5 |  | -720.889
170 | 294 | 6/0,4 | -155.5472 |  | 400 | 292.3457 | 44.4528 | 44.4528 | 0 | [25 empty] | 100 |  |  |  |  | 100 | [5 empty] | -155.5472
171 | 298 | 6/0,4 | 298.21 |  | 400 | 211.7491 | 298.21 | 298.21 | 0 | [36 empty] | 298.21
172 | 303 | 6/0,4 | -589.95 |  | 882 | 437.7366 | 50.05 | 50.05 | 0 |  |  |  | 100 | 50 | [13 empty] | 260 |  |  | 230 | [14 empty] | -589.95
173 | 304 | 6/0,4 | 57.904 |  | 400 | 303.3481 | 57.904 | 57.904 | 0 | [36 empty] | 57.904
174 | 306 | 6/0,4 | 47.6 |  | 250 | 166.7746 | 47.6 | 47.6 | 0 | [36 empty] | 47.6
175 | 307 | 6/0,4 | 173.6939 |  | 400 | 293.19 | 173.6939 | 173.6939 | 0 | [36 empty] | 173.6939
176 | 310 | 6/0,4 | 33.4681 |  | 315 | 130.1155 | 33.4681 | 33.4681 | 0 | [36 empty] | 33.4681
177 | 311 | 6/0,4 | -570.9501 |  | 320 | 225.33 | -342.2501 | -342.2501 | 0 |  |  |  | 22 | [8 empty] | 41.7 | [6 empty] | 16 | [15 empty] | 149 | -570.9501
178 | 312 | 6/0,4 | 9.1291 |  | 630 | 235.3272 | 9.1291 | 9.1291 | 0 | [36 empty] | 9.1291
179 | 314 | 6/0,4 | 39.325 |  | 630 | 222.9069 | 124.325 | 124.325 | 0 |  |  | 60 | 25 | [32 empty] | 39.325
180 | 319 | 6/0,4 | 45.84 |  | 630 | 262.914 | 525.84 | 525.84 | 0 | [11 empty] | 150 | [6 empty] | 110 | [7 empty] | 220 | [9 empty] | 45.84
181 | 323 | 6/0,4 | 155.7145 |  | 400 | 200.8649 | 155.7145 | 155.7145 | 0 | [36 empty] | 155.7145
182 | 324 | 6/0,4 | 89.3937 |  | 160 | 163.125 | 110.3937 | 110.3937 | 0 | [19 empty] | 21 | [16 empty] | 89.3937
183 | 325 | 6/0,4 | -134.5982 |  | 882 | 929.5863 | -114.5982 | -114.5982 | 0 | [23 empty] | 20 | [12 empty] | -134.5982
184 | 326 | 6/0,4 | 132.4103 |  | 100 | 82.65 | 132.4103 | 132.4103 | 0 | [36 empty] | 132.4103
185 | 327 | 6/0,4 | 87.4 |  | 882 | 923.68 | 117.4 | 117.4 | 0 | [33 empty] | 30 |  |  | 87.4
186 | 328 | 6/0,4 | 0.35024 |  | 160 | 62.64 | 207.3502 | 207.3502 | 0 | [17 empty] | 170 | [13 empty] | 37 |  |  |  |  | 0.35024
187 | 329 | 6/0,4 | -210.63 |  |  |  |  | 560 | 638.63 | [24 empty] | 100 | 32 | [10 empty] | -210.63
188 | 330 | 6/0,4 | 33.124 |  | 882 | 799.9598 | 63.124 | 63.124 | 0 | [24 empty] | 30 | [11 empty] | 33.124
189 | 332 | 6/0,4 | 99.2636 |  | 630 | 166.6 | 99.2636 | 99.2636 | 0 | [36 empty] | 99.2636
190 | 333 | 6/0,4 | 409 |  |  |  |  | 504 | [6 empty] | 95 | [30 empty] | 409
191 | 336 | 6/0,4 | 134.1503 |  | 560 | 585.0624 | 184.1503 | 184.1503 | 0 | [9 empty] | 50 | [26 empty] | 134.1503
192 | 338 | 6/0,4 | -26.0814 |  | 315 | 126.7329 | 71.9186 | 71.9186 | 0 |  | 98 | [34 empty] | -26.0814
193 | 339 | 6/0,4 | -286.72 |  |  |  |  | 504 | 760.72 | [31 empty] | 30 |  |  |  |  | -286.72
194 | 340 | 6/0,4 | 832 |  |  |  |  | 882 | [13 empty] | 50 | [23 empty] | 832
195 | 341 | 6/0,4 | 62.7 |  | 320 | 229.305 | 84.5 | 84.5 | 0 | [7 empty] | 21.8 | [28 empty] | 62.7
196 | 349 | 6/0,4 | 54.25 |  | 250 | 109.5761 | 54.25 | 54.25 | 0 | [36 empty] | 54.25
197 | 353 | 6/0,4 | 554.54 |  | 400 | 344.8671 | 554.54 | 554.54 | 0 | [36 empty] | 554.54
198 | 354 | 6/0,4 | 110.9618 |  | 448 | 502.3358 | 154.9618 | 154.9618 | 0 | [30 empty] | 25 |  |  | 19 |  |  | 110.9618
199 | 356 | 6/0,4 | -29.8687 |  | 250 | 305.27 | -29.8687 | -29.8687 | 0 | [36 empty] | -29.8687
200 | 359 | 6/0,4 | 263.6857 |  | 400 | 195.8266 | 263.6857 | 263.6857 | 0 | [36 empty] | 263.6857
201 | 360 | 6/0,4 | 406.7 |  | 560 | 475.9122 | 406.7 | 406.7 | 0 | [36 empty] | 406.7
202 | 361 | 6/0,4 | 272.8878 |  | 160 | 138.33 | 272.8878 | 272.8878 | 0 | [36 empty] | 272.8878
203 | 363 | 6/0,4 | -138.43 |  |  |  |  | 200 | 317.43 | [24 empty] | 21 | [11 empty] | -138.43
204 | 364 | 6/0,4 | 91.8133 |  | 400 | 261 | 91.8133 | 91.8133 | 0 | [36 empty] | 91.8133
205 | 366 | 6/0,4 | -208.145 |  | 250 | 311.6336 | -68.145 | -68.145 | 0 | [24 empty] | 140 | [11 empty] | -208.145
206 | 371 | 6/0,4 | 4.7568 |  | 100 | 43.2738 | 144.7568 | 144.7568 | 0 | [8 empty] | 50 | [9 empty] | 90 | [17 empty] | 4.7568
207 | 372 | 6/0,4 | 152.707 |  | 630 | 628.053 | 217.707 | 217.707 | 0 |  |  |  | 30 | [19 empty] | 35 | [12 empty] | 152.707
208 | 374 | 6/0,4 | 223.5 |  | 320 | 255.78 | 223.5 | 223.5 | 0 | [36 empty] | 223.5
209 | 380 | 6/0,4 | -405.52 |  |  |  |  | 560 | 915.52 | [32 empty] | 50 |  |  |  | -405.52
210 | 381 | 6/0,4 | -175.5 |  |  |  |  | 200 | 204.5 | [27 empty] | 150 |  |  |  | 21 |  |  |  |  | -175.5
211 | 383 | 6/0,4 | 60.0823 |  | 180 | 68.8779 | 60.0823 | 60.0823 | 0 | [36 empty] | 60.0823
212 | 384 | 6/0,4 | -286.8 |  | 320 | 137.0981 | -106.8 | -106.8 | 0 | [8 empty] | 30 | [15 empty] | 150 | [11 empty] | -286.8
213 | 385 | 6/0,4 | -84.76 |  | 250 | 180.5472 | -39.76 | -39.76 | 0 | [21 empty] | 45 | [14 empty] | -84.76
214 | 388 | 6/0,4 | -429.9503 |  | 400 | 101.79 | -229.9503 | -229.9503 | 0 |  |  |  |  | 200 | [31 empty] | -429.9503
215 | 389 | 6/0,4 | 297.9436 |  | 400 | 334.95 | 297.9436 | 297.9436 | 0 | [36 empty] | 297.9436
216 | 390 | 6/0,4 | 158.0495 |  | 250 | 192.096 | 158.0495 | 158.0495 | 0 | [36 empty] | 158.0495
217 | 391 | 6/0,4 | -36 |  | 400 | 17.4 | -36 | -36 | 0 | [36 empty] | -36
218 | 392 | 6/0,4 | -768.18 |  |  |  |  | 560 | 1298.18 | [23 empty] | 30 | [12 empty] | -768.18
219 | 394 | 6/0,4 | 490 |  | 400 | 226.3061 | 490 | 490 | 0 | [36 empty] | 490
220 | 395 | 6/0,4 | -203.8473 |  | 180 | 146.5319 | -61.8473 | -61.8473 | 0 | [18 empty] | 120 | 22 | [16 empty] | -203.8473
221 | 396 | 6/0,4 | -10.1308 |  | 560 | 895.2501 | 59.8692 | 59.8692 | 0 | [21 empty] | 70 | [14 empty] | -10.1308
222 | 398 | 6/0,4 | -58.014 |  | 250 | 215.8709 | -58.014 | -58.014 | 0 | [36 empty] | -58.014
223 | 402 | 6/0,4 | 298 |  |  |  |  | 320 | [10 empty] | 22 | [26 empty] | 298
224 | 403 | 6/0,4 | 19.9937 |  | 630 | 480.675 | 19.9937 | 19.9937 | 0 | [36 empty] | 19.9937
225 | 405 | 6/0,4 | -10.2737 |  | 1400 | 874.16 | 29.7263 | 29.7263 | 0 | [7 empty] | 40 | [28 empty] | -10.2737
226 | 406 | 6/0,4 | -83.2724 |  | 560 | 404.2855 | 66.7276 | 66.7276 | 0 | [20 empty] | 150 | [15 empty] | -83.2724
227 | 407 | 6/0,4 | -366 |  |  |  |  | 224 | 490 | [34 empty] | 100 |  | -366
228 | 409 | 6/0,4 | -42.1952 |  | 400 | 269.1063 | -42.1952 | -42.1952 | 0 | [36 empty] | -42.1952
229 | 410 | 6/0,4 | 240.7191 |  | 560 | 584.5982 | 240.7191 | 240.7191 | 0 | [36 empty] | 240.7191
230 | 411 | 6/0,4 | 205.33 |  | 200 | 57.5896 | 246.33 | 246.33 | 0 | [18 empty] | 16 | [7 empty] | 25 | [9 empty] | 205.33
231 | 412 | 6/0,4 | -79.9086 |  | 160 | 26.1 | 50.0914 | 50.0914 | 0 |  |  |  | 130 | [32 empty] | -79.9086
232 | 413 | 6/0,4 | 36.8433 |  | 630 | 413.6498 | 36.8433 | 36.8433 | 0 | [36 empty] | 36.8433
233 | 416 | 6/0,4 | -7.1623 |  | 250 | 186.876 | 57.8377 | 57.8377 | 0 | [18 empty] | 35 | [16 empty] | 30 | -7.1623
234 | 417 | 6/0,4 | 69.426 |  | 400 | 178.0627 | 69.426 | 169.426 | 100 | [36 empty] | 69.426
235 | 425 | 6/0,4 | -2.3587 |  | 320 | 220.7364 | -2.3587 | -2.3587 | 0 | [36 empty] | -2.3587
236 | 431 | 6/0,4 | -103.252 |  | 882 | 486.8329 | -103.252 | -103.252 | 0 | [36 empty] | -103.252
237 | 432 | 6/0,4 | -120 |  |  |  |  | 320 | 440 | [20 empty] | 0 | [15 empty] | -120
238 | 437 | 6/0,4 | 32.5 |  | 400 | 195.8497 | 32.5 | 32.5 | 0 | [36 empty] | 32.5
239 | 441 | 6/0,4 | 54.8888 |  | 200 | 128.0814 | 54.8888 | 54.8888 | 0 | [36 empty] | 54.8888
240 | 442 | 6/0,4 | 82.7754 |  | 400 | 304.5 | 102.7754 | 102.7754 | 0 | [31 empty] | 20 |  |  |  |  | 82.7754
241 | 445 | 6/0,4 | -25.745 |  | 630 | 244.5666 | 14.255 | 14.255 | 0 |  |  | 40 | [33 empty] | -25.745
242 | 447 | 6/0,4 | -332.39 |  |  |  |  | 560 | 812.39 | [33 empty] | 80 |  |  | -332.39
243 | 450 | 6/0,4 | -110.2281 |  | 250 | 166.17 | -30.2281 | -30.2281 | 0 |  |  |  |  | 80 | [31 empty] | -110.2281
244 | 451 | 6/0,4 | -643.22 |  |  |  |  | 350 | 963.22 | [17 empty] | 30 | [18 empty] | -643.22
245 | 456 | 6/0,4 | -342.5 |  |  |  |  | 200 | 392.5 | [27 empty] | 150 | [8 empty] | -342.5
246 | 463 | 6/0,4 | 28.5065 |  | 350 | 309.111 | 28.5065 | 28.5065 | 0 | [36 empty] | 28.5065
247 | 467 | 6/0,4 | -792.2485 |  | 630 | 415.1101 | -111.2485 | -111.2485 | 0 |  |  |  |  | 21 | [12 empty] | 75 | [9 empty] | 485 | [6 empty] | 100 |  | -792.2485
248 | 470 | 6/0,4 | -20.8 |  | 250 | 195.75 | 99.2 | 99.2 | 0 |  |  |  | 40 |  |  |  | 80 | [28 empty] | -20.8
249 | 471 | 6/0,4 | 7.1 |  | 630 | 75.46 | 7.1 | 7.1 | 0 | [36 empty] | 7.1
250 | 472 | 6/0,4 | 23.1 |  | 448 | 233.0382 | 23.1 | 23.1 | 0 | [36 empty] | 23.1
251 | 473 | 6/0,4 | 39.7 |  | 882 | 918.2084 | 67.7 | 67.7 | 0 | [5 empty] | 28 | [30 empty] | 39.7
252 | 474 | 6/0,4 | -232.72 |  | 560 | 589.8687 | 97.28 | 97.28 | 0 |  |  |  | 330 | [32 empty] | -232.72
253 | 475 | 6/0,4 | -12.9 |  | 882 | 294 | 121.6 | 121.6 | 0 |  |  | 84.5 |  |  |  | 50 | [29 empty] | -12.9
254 | 476 | 6/0,4 | -33 |  | 400 | 124.3143 | -33 | -33 | 0 | [36 empty] | -33
255 | 477 | 6/0,4 | 86.6 |  | 882 | 475.3 | 121.6 | 121.6 | 0 | [35 empty] | 35 | 86.6
256 | 480 | 6/0,4 | -28.7264 |  | 400 | 120.1122 | -28.7264 | -28.7264 | 0 | [36 empty] | -28.7264
257 | 483 | 6/0,4 | -420.37 |  | 100 | 8.1867 | -390.37 | -291.37 | 99 | [5 empty] | 30 | [30 empty] | -420.37
258 | 485 | 6/0,4 | 135.8725 |  | 560 | 420.6981 | 166.3725 | 166.3725 | 0 | [32 empty] | 30.5 |  |  |  | 135.8725
259 | 489 | 6/0,4 | 112.54 |  | 252 | 320.145 | 112.54 | 112.54 | 0 | [36 empty] | 112.54
260 | 491 | 6/0,4 | -35 |  | 400 | 244.7432 | -35 | -35 | 0 | [36 empty] | -35
261 | 493 | 6/0,4 | -87.25 |  | 630 | 412.293 | 27.75 | 27.75 | 0 |  |  | 80 | [15 empty] | 35 | [17 empty] | -87.25
262 | 497 | 6/0,4 | 136.2134 |  | 882 | 652.5 | 206.2134 | 206.2134 | 0 | [6 empty] | 70 | [29 empty] | 136.2134
263 | 501 | 6/0,4 | 228.5 |  |  |  |  | 882 | 373.5 | [26 empty] | 240 |  |  |  |  | 40 |  |  |  |  | 228.5
264 | 508 | 6/0,4 | 128.4694 |  | 448 | 472.3854 | 148.9694 | 148.9694 | 0 | [12 empty] | 20.5 | [23 empty] | 128.4694
265 | 509 | 6/0,4 | 216.0479 |  | 400 | 215.8748 | 216.0479 | 216.0479 | 0 | [36 empty] | 216.0479
266 | 512 | 6/0,4 | -94.5 |  | 448 | 383.4177 | -59.5 | -59.5 | 0 | [15 empty] | 35 | [20 empty] | -94.5
267 | 513 | 6/0,4 | 90.139 |  | 882 | 976.8 | 280.139 | 280.139 | 0 | [5 empty] | 100 | [18 empty] | 44 | [5 empty] | 30 |  |  |  |  | 16 | 90.139
268 | 514 | 6/0,4 | -124.289 |  | 320 | 359.76 | -124.289 | -124.289 | 0 | [18 empty] | 0 | [17 empty] | -124.289
269 | 517 | 6/0,4 | -53.2 |  | 160 | 91.9503 | 86.8 | 86.8 | 0 | [17 empty] | 140 | [18 empty] | -53.2
270 | 523 | 6/0,4 | -64.1855 |  | 630 | 332.0564 | -64.1855 | -64.1855 | 0 | [36 empty] | -64.1855
271 | 524 | 6/0,4 | 98.2843 |  | 400 | 241.9505 | 98.2843 | 98.2843 | 0 | [36 empty] | 98.2843
272 | 526 | 6/0,4 | 12.8939 |  | 630 | 654 | 122.8939 | 152.8939 | 30 | 30 | [26 empty] | 80 | [8 empty] | 12.8939
273 | 527 | 6/0,4 | -25.9959 |  | 630 | 392 | 34.0041 | 34.0041 | 0 | [22 empty] | 30 |  | 30 | [11 empty] | -25.9959
274 | 528 | 6/0,4 | 4.7951 |  | 882 | 943.8473 | 4.7951 | 4.7951 | 0 | [36 empty] | 4.7951
275 | 529 | 6/0,4 | -36.4971 |  | 630 | 507.1308 | -36.4971 | -36.4971 | 0 | [36 empty] | -36.4971
276 | 530 | 6/0,4 | 65.833 |  | 560 | 445.614 | 65.833 | 65.833 | 0 | [36 empty] | 65.833
277 | 532 | 6/0,4 | 479 |  |  |  |  | 504 | [14 empty] | 25 | [22 empty] | 479
278 | 535 | 6/0,4 | -14.88 |  | 350 | 431.3548 | -14.88 | -14.88 | 0 | [36 empty] | -14.88
279 | 536 | 6/0,4 | -64.97 |  |  |  |  | 237.53 | [16 empty] | 302.5 | [20 empty] | -64.97
280 | 537 | 6/0,4 | -249.3654 |  | 320 | 274.0063 | 19.4346 | 19.4346 | 0 | [22 empty] | 68.8 | 200 | [12 empty] | -249.3654
281 | 539 | 6/0,4 | -101.662 |  | 560 | 530.2737 | -3.582 | -3.582 | 0 | [29 empty] | 98.08 | [6 empty] | -101.662
282 | 540 | 6/0,4 | 196.97 |  | 320 | 253.2724 | 216.47 | 216.47 | 0 | [28 empty] | 19.5 | [7 empty] | 196.97
283 | 544 | 6/0,4 | -618.09 |  | 350 | 392.1952 | -43.09 | -43.09 | 0 | [15 empty] | 150 |  |  |  |  | 25 |  |  | 400 | [12 empty] | -618.09
284 | 546 | 6/0,4 | 2.5 |  |  |  |  | 128 | 103.5 | [31 empty] | 22 |  |  |  |  | 2.5
285 | 547 | 6/0,4 | -127.1633 |  | 320 | 79.2809 | 30.0867 | 30.0867 | 0 | [12 empty] | 80 |  |  | 77.25 | [20 empty] | -127.1633
286 | 548 | 6/0,4 | 242.958 |  | 630 | 383.67 | 242.958 | 242.958 | 0 | [36 empty] | 242.958
287 | 549 | 6/0,4 | 136 |  |  |  |  | 256 | [14 empty] | 50 | [15 empty] | 70 | [6 empty] | 136
288 | 552 | 6/0,4 | 107.1231 |  | 250 | 199.9086 | 107.1231 | 107.1231 | 0 | [36 empty] | 107.1231
289 | 553 | 6/0,4 | 52.52 |  | 250 | 131.6567 | 113.02 | 113.02 | 0 | [9 empty] | 23.5 | [8 empty] | 37 | [17 empty] | 52.52
290 | 559 | 6/0,4 | 15.52 |  | 400 | 342.1623 | 55.52 | 55.52 | 0 | [19 empty] | 40 | [16 empty] | 15.52
291 | 561 | 6/0,4 | -834.4558 |  | 882 | 626.574 | -30.4558 | -30.4558 | 0 |  |  | 149 | [10 empty] | 35 |  | 400 | [11 empty] | 90 | 80 | [6 empty] | 50 | -834.4558
292 | 562 | 6/0,4 | 68.878 |  | 400 | 325.728 | 68.878 | 68.878 | 0 | [36 empty] | 68.878
293 | 563 | 6/0,4 | -614.5188 |  | 560 | 334.08 | -52.5188 | -52.5188 | 0 |  | 223 | [22 empty] | 264 | [10 empty] | 75 | -614.5188
294 | 566 | 6/0,4 | 47.846 |  | 400 | 316.4538 | 47.846 | 47.846 | 0 | [36 empty] | 47.846
295 | 567 | 6/0,4 | -50.339 |  | 350 | 352.3587 | -50.339 | -50.339 | 0 | [36 empty] | -50.339
296 | 571 | 6/0,4 | -404.13 |  | 630 | 524.2202 | -98.6652 | 320 | 264.13 | [26 empty] | 250 |  | 210 | [7 empty] | -404.13
297 | 572 | 6/0,4 | 50.4465 |  | 400 | 148.1262 | 118.9465 | 118.9465 | 0 | [18 empty] | 68.5 | [17 empty] | 50.4465
298 | 577 | 6/0,4 | -140.3844 |  | 350 | 453.252 | -140.3844 | -140.3844 | 0 | [36 empty] | -140.3844
299 | 578 | 6/0,4 | -298.2 |  | 882 | 728.9382 | -148.2 | 1.8 | 150 | [34 empty] | 150 |  | -298.2
300 | 579 | 6/0,4 | 78.5833 |  | 250 | 151.3147 | 78.5833 | 78.5833 | 0 | [36 empty] | 78.5833
301 | 581 | 6/0,4 | -89.8695 |  | 250 | 217.5 | -35.0695 | -35.0695 | 0 | [17 empty] | 54.8 | [18 empty] | -89.8695
302 | 582 | 6/0,4 | 128.1845 |  | 400 | 339.0738 | 128.1845 | 128.1845 | 0 | [36 empty] | 128.1845
303 | 585 | 6/0,4 | -429.7 |  | 200 | 145.1112 | 401.8 | 401.8 | 0 |  |  | 260.3 | [13 empty] | 571.2 | [19 empty] | -429.7
304 | 598 | 6/0,4 | -74.52 |  |  |  |  | 200 | 188.2 | [18 empty] | 16 | [10 empty] | 70.32 | [6 empty] | -74.52
305 | 599 | 6/0,4 | -75.0504 |  | 400 | 297.2246 | -75.0504 | -75.0504 | 0 | [36 empty] | -75.0504
306 | 600 | 6/0,4 | 290 |  |  |  |  | 320 | [15 empty] | 30 | [21 empty] | 290
307 | 601 | 6/0,4 | 114.8578 |  | 630 | 500.25 | 195.4578 | 195.4578 | 0 | [6 empty] | 64.6 | [11 empty] | 16 | [17 empty] | 114.8578
308 | 606 | 6/0,4 | -104 |  | 250 | 235.745 | -44 | -44 | 0 | [21 empty] | 40 | [7 empty] | 20 | [6 empty] | -104
309 | 607 | 6/0,4 | 631 |  | 882 | 882 |  | 882 | [12 empty] | 150 | [14 empty] | 101 | [9 empty] | 631
310 | 608 | 6/0,4 | 93.1716 |  | 560 | 587.4787 | 93.1716 | 93.1716 | 0 | [36 empty] | 93.1716
311 | 609 | 6/0,4 | 29.848 |  | 350 | 351.0363 | 29.848 | 29.848 | 0 | [36 empty] | 29.848
312 | 611 | 6/0,4 | 325.398 |  | 448 | 478.4391 | 375.398 | 425.398 | 50 |  | 50 | [34 empty] | 325.398
313 | 614 | 6/0,4 | -9 |  |  |  |  | 320 | 249 | [28 empty] | 40 |  |  |  |  | 40 |  |  | -9
314 | 615 | 6/0,4 | -36.094 |  | 200 | 230.2281 | -36.094 | -36.094 | 0 | [36 empty] | -36.094
315 | 618 | 6/0,4 | 26.1601 |  | 630 | 437.6535 | 246.1601 | 246.1601 | 0 | [15 empty] | 40 | [8 empty] | 50 |  | 60 | [7 empty] | 70 |  | 26.1601
316 | 621 | 6/0,4 | 125.1615 |  | 441 | 410.7085 | 145.1615 | 145.1615 | 0 | [34 empty] | 20 |  | 125.1615
317 | 625 | 6/0,4 | -87.6561 |  | 320 | 249.4638 | -87.6561 | -87.6561 | 0 | [36 empty] | -87.6561
318 | 627 | 6/0,4 | 89.6194 |  | 560 | 519.6282 | 271.8194 | 271.8194 | 0 |  |  | 117.2 | 50 | [23 empty] | 15 | [8 empty] | 89.6194
319 | 629 | 6/0,4 | 131.52 |  |  |  |  | 560 | 358.48 | [18 empty] | 70 | [17 empty] | 131.52
320 | 631 | 6/0,4 | -7.5669 |  | 250 | 191.139 | 22.4331 | 22.4331 | 0 | [32 empty] | 30 |  |  |  | -7.5669
321 | 632 | 6/0,4 | -226.4157 |  | 320 | 291.4935 | 70.6843 | 70.6843 | 0 | [29 empty] | 40 |  |  | 257.1 |  |  |  | -226.4157
322 | 647 | 6/0,4 | -9.4 |  |  |  |  | 200 | 139.4 | [24 empty] | 70 | [11 empty] | -9.4
323 | 648 | 6/0,4 | 82.5849 |  | 441 | 468.728 | 82.5849 | 82.5849 | 0 | [36 empty] | 82.5849
324 | 649 | 6/0,4 | 410 |  |  |  |  | 560 | 0 | [26 empty] | 150 | [9 empty] | 410
325 | 651 | 6/0,4 | 85.68 |  |  |  |  | 448 | 332.32 | [17 empty] | 10 | [9 empty] | 20 | [8 empty] | 85.68
326 | 652 | 6/0,4 | 110.75 |  | 560 | 596.2485 | 110.75 | 110.75 | 0 | [36 empty] | 110.75
327 | 653 | 6/0,4 | 259.8865 |  | 448 | 511 | 259.8865 | 259.8865 | 0 | [36 empty] | 259.8865
328 | 654 | 6/0,4 | -328.0646 |  | 441 | 495 | -170.0646 | -170.0646 | 0 | [35 empty] | 158 | -328.0646
329 | 655 | 6/0,4 | -124.4812 |  | 400 | 295.8 | -4.4812 | -4.4812 | 0 | [5 empty] | 50 |  | 40 | [10 empty] | 30 | [17 empty] | -124.4812
330 | 660 | 6/0,4 | -116 |  | 180 | 172.9 | 54.65 | 54.65 | 0 | [11 empty] | 153.65 | [23 empty] | 17 | -116
331 | 664 | 6/0,4 | -89 |  | 180 | 147.9 | -44 | -44 | 0 | [12 empty] | 20 | [11 empty] | 25 | [11 empty] | -89
332 | 668 | 6/0,4 | -87.5448 |  | 320 | 252.3 | -87.5448 | -87.5448 | 0 | [36 empty] | -87.5448
333 | 682 | 6/0,4 | 92.2699 |  | 320 | 222.72 | 92.2699 | 92.2699 | 0 | [36 empty] | 92.2699
334 | 684 | 6/0,4 | -225.16 |  |  |  |  | 200 | 390.16 | [22 empty] | 35 | [13 empty] | -225.16
335 | 690 | 6/0,4 | -280.8 |  | 400 | 278.4 | -18.8 | 1.2 | 20 | [33 empty] | 262 |  |  | -280.8
336 | 692 | 6/0,4 | 104.0997 |  | 320 | 346 | 274.0997 | 274.0997 | 0 | [19 empty] | 20 |  |  |  |  | 150 | [11 empty] | 104.0997
337 | 693 | 6/0,4 | 28.81 |  | 400 | 278.4 | 153.81 | 153.81 | 0 | [18 empty] | 125 | [17 empty] | 28.81
338 | 699 | 6/0,4 | -74 |  | 560 | 574.2 | -74 | -74 | 0 | [36 empty] | -74
339 | 707 | 6/0,4 | 0.50254 |  | 160 | 178.7264 | 120.5025 | 120.5025 | 0 | [13 empty] | 120 | [22 empty] | 0.50254
340 | 708 | 6/0,4 | 63.365 |  | 400 | 258.8989 | 133.365 | 133.365 | 0 | 40 | [28 empty] | 30 | [6 empty] | 63.365
341 | 709 | 6/0,4 | 532 |  |  |  |  | 882 | 0 | [5 empty] | 100 | [15 empty] | 150 | 100 | [13 empty] | 532
342 | 712 | 6/0,4 | 202.684 |  | 350 | 131.37 | 202.684 | 202.684 | 0 | [36 empty] | 202.684
343 | 713 | 6/0,4 | 317.652 |  | 250 | 344.3506 | 357.652 | 357.652 | 0 | [22 empty] | 40 | [13 empty] | 317.652
344 | 727 | 6/0,4 | 356.1 |  | 400 | 215.6275 | 506.1 | 506.1 | 0 | [11 empty] | 150 | [24 empty] | 356.1
345 | 728 | 6/0,4 | 41.3211 |  | 882 | 674.3805 | 41.3211 | 41.3211 | 0 | [36 empty] | 41.3211
346 | 738 | 6/0,4 | -393.5 |  |  |  |  | 350 | [14 empty] | 336.3 | [6 empty] | 9 | [5 empty] | 60 | 150 | [7 empty] | 188.2 | -393.5
347 | 739 | 6/0,4 | 176.6297 |  | 250 | 137.46 | 236.6297 | 236.6297 | 0 | [10 empty] | 60 | [25 empty] | 176.6297
348 | 740 | 6/0,4 | 31.5602 |  | 400 | 435 | 81.5602 | 81.5602 | 0 | [35 empty] | 50 | 31.5602
349 | 746 | 6/0,4 | -32.9274 |  | 180 | 152.25 | -2.9274 | -2.9274 | 0 | [8 empty] | 30 | [27 empty] | -32.9274
350 | 748 | 6/0,4 | 822 |  |  |  |  | 882 | [14 empty] | 60 | [22 empty] | 822
351 | 750 | 6/0,4 | -556.862 |  | 400 | 151.9168 | -0.262 | -0.262 | 0 | [16 empty] | 556.6 | [19 empty] | -556.862
352 | 753 | 6/0,4 | -50.64 |  | 784 | 577.4866 | -50.64 | -50.64 | 0 | [36 empty] | -50.64
353 | 758 | 6/0,4 | 125.435 |  | 250 | 202.71 | 125.435 | 125.435 | 0 | [36 empty] | 125.435
354 | 769 | 6/0,4 | -42.1833 |  | 560 | 378.4326 | 12.8167 | 12.8167 | 0 | [28 empty] | 30 | 25 | [6 empty] | -42.1833
355 | 775 | 6/0,4 | -1077.722 |  | 560 | 571.8858 | -50.342 | -50.342 | 0 |  | 400 | [7 empty] | 443.38 | [24 empty] | 184 |  | -1077.722
356 | 781 | 6/0,4 | -180.2972 |  | 448 | 482.1801 | -80.2972 | -80.2972 | 0 | [24 empty] | 100 | [11 empty] | -180.2972
357 | 782 | 6/0,4 | -27.85 |  | 560 | 479.0829 | -27.85 | -27.85 | 0 | [36 empty] | -27.85
358 | 783 | 6/0,4 | -240.2791 |  | 560 | 551.0858 | 381.7209 | 381.7209 | 0 | [7 empty] | 160 | [6 empty] | 220 |  | 242 | [19 empty] | -240.2791
359 | 816 | 6/0,4 | 294.518 |  | 320 | 112.5306 | 410.718 | 410.718 | 0 |  |  |  |  | 56.2 | 60 | [30 empty] | 294.518
360 | 817 | 6/0,4 | 19.668 |  | 560 | 336.9521 | 69.668 | 69.668 | 0 | [21 empty] | 50 | [14 empty] | 19.668
361 | 818 | 6/0,4 | -107.11 |  | 250 | 187.8643 | 42.89 | 42.89 | 0 | [12 empty] | 150 | [23 empty] | -107.11
362 | 826 | 6/0,4 | -274.2623 |  | 560 | 609.5 | 5.7377 | 5.7377 | 0 | [22 empty] | 40 |  | 240 | [11 empty] | -274.2623
363 | 828 | 6/0,4 | -250.812 |  | 630 | 330.861 | -45.312 | -45.312 | 0 | [21 empty] | 61.5 |  |  |  |  | 144 | [9 empty] | -250.812
364 | 829 | 6/0,4 | 106.596 |  | 882 | 774.889 | 106.596 | 106.596 | 0 | [36 empty] | 106.596
365 | 833 | 6/0,4 | 367.398 |  | 250 | 217.5066 | 517.398 | 517.398 | 0 | [27 empty] | 150 | [8 empty] | 367.398
366 | 838 | 6/0,4 | -17.525 |  | 400 | 313.2 | -17.525 | -17.525 | 0 | [36 empty] | -17.525
367 | 841 | 6/0,4 | 155.9635 |  | 560 | 549.9314 | 175.9635 | 175.9635 | 0 | [5 empty] | 20 | [30 empty] | 155.9635
368 | 844 | 6/0,4 | -270.27 |  |  |  |  | 504 | 774.27 | [17 empty] | 0 | [18 empty] | -270.27
369 | 847 | 6/0,4 | 119.528 |  | 630 | 441.3028 | 209.528 | 209.528 | 0 | [12 empty] | 90 | [23 empty] | 119.528
370 | 848 | 6/0,4 | -820.82 |  | 448 | 508.2453 | 137.18 | 137.18 | 0 | [14 empty] | 206 | [14 empty] | 276 |  |  |  | 476 |  |  | -820.82
371 | 849 | 6/0,4 | 193.7049 |  | 560 | 588 | 193.7049 | 193.7049 | 0 | [36 empty] | 193.7049
372 | 858 | 6/0,4 | 21.04 |  | 560 | 574.5748 | 66.04 | 66.04 | 0 | [28 empty] | 45 | [7 empty] | 21.04
373 | 862 | 6/0,4 | 45.6614 |  | 320 | 284.1855 | 45.6614 | 45.6614 | 0 | [36 empty] | 45.6614
374 | 864 | 6/0,4 | -251.2 |  | 400 | 297.7157 | -101.2 | -101.2 | 0 | [35 empty] | 150 | -251.2
375 | 866 | 6/0,4 | 78.3088 |  | 250 | 189.051 | 78.3088 | 78.3088 | 0 | [36 empty] | 78.3088
376 | 870 | 6/0,4 | -94 |  | 400 | 247.1061 | -72 | -72 | 0 | [24 empty] | 22 | [11 empty] | -94
377 | 871 | 6/0,4 | -78.2776 |  | 160 | 96.9959 | -49.2776 | -49.2776 | 0 | [13 empty] | 29 | [22 empty] | -78.2776
378 | 873 | 6/0,4 | -24.8515 |  | 320 | 215.2049 | 175.1485 | 175.1485 | 0 | [23 empty] | 100 |  | 100 | [10 empty] | -24.8515
379 | 875 | 6/0,4 | -603.2 |  |  |  |  | -178.3 | [7 empty] | 214 | [21 empty] | 145 |  |  |  |  | 65.9 |  |  | -603.2
380 | 876 | 6/0,4 | -5.8828 |  | 320 | 246.4971 | -5.8828 | -5.8828 | 0 | [36 empty] | -5.8828
381 | 892 | 6/0,4 | -1110.6 |  | 400 | 334.167 | -78 | -78 | 0 |  |  |  | 28.6 | [8 empty] | 515.2 | [6 empty] | 50 | 150 |  |  |  |  | 50 | 108.8 |  |  |  | 130 | [5 empty] | -1110.6
382 | 893 | 6/0,4 | -585.06 |  | 1400 | 739.9 | 44.94 | 44.94 | 0 | [9 empty] | 230 | [17 empty] | 150 | [7 empty] | 250 | -585.06
383 | 894 | 6/0,4 | 189.2712 |  | 180 | 194.88 | 189.2712 | 189.2712 | 0 | [36 empty] | 189.2712
384 | 900 | 6/0,4 | 139.1468 |  | 560 | 540.5654 | 169.1468 | 169.1468 | 0 | [30 empty] | 30 | [5 empty] | 139.1468
385 | 906 | 6/0,4 | -42 |  | 400 | 235.5873 | -42 | -42 | 0 | [36 empty] | -42
386 | 908 | 6/0,4 | -28.5952 |  | 100 | 103.182 | -6.5952 | -6.5952 | 0 | [15 empty] | 22 | [20 empty] | -28.5952
387 | 909 | 6/0,4 | 30.6495 |  | 320 | 103.53 | 50.6495 | 50.6495 | 0 | [9 empty] | 20 | [26 empty] | 30.6495
388 | 910 | 6/0,4 | -192.1742 |  | 400 | 278.4 | -42.1742 | -42.1742 | 0 | [26 empty] | 150 | [9 empty] | -192.1742
389 | 911 | 6/0,4 | 98.4249 |  | 224 | 267.09 | 98.4249 | 98.4249 | 0 | [36 empty] | 98.4249
390 | 912 | 6/0,4 | 173.24 |  | 400 | 369.9133 | 173.24 | 173.24 | 0 | [36 empty] | 173.24
391 | 913 | 6/0,4 | 239.28 |  |  |  |  | 882 | 513.72 | [33 empty] | 129 |  |  | 239.28
392 | 914 | 6/0,4 | -230 |  |  |  |  | 200 | [11 empty] | 400 |  | 30 | [23 empty] | -230
393 | 920 | 6/0,4 | 275.5294 |  | 630 | 346.742 | 275.5294 | 275.5294 | 0 | [36 empty] | 275.5294
394 | 923 | 6/0,4 | -1773.9261 |  | 448 | 340.8769 | -1705.9261 | -1705.9261 | 0 | 68 | [35 empty] | -1773.9261
395 | 928 | 6/0,4 | -589.2689 |  | 160 | 46.98 | -7.2089 | -7.2089 | 0 | [9 empty] | 400 | [13 empty] | 165.06 | [11 empty] | 17 | -589.2689
396 | 931 | 6/0,4 | 30.0523 |  | 448 | 491.376 | 52.0523 | 52.0523 | 0 | [13 empty] | 22 | [22 empty] | 30.0523
397 | 932 | 6/0,4 | 85.1174 |  | 560 | 489.9327 | 85.1174 | 85.1174 | 0 | [36 empty] | 85.1174
398 | 936 | 6/0,4 | 359.9 |  | 448 | 488.2454 | 359.9 | 359.9 | 0 | [36 empty] | 359.9
399 | 938 | 6/0,4 | -133 |  | 350 | 392.2567 | -68 | -68 | 0 | [21 empty] | 65 | [14 empty] | -133
400 | 953 | 6/0,4 | 376.784 |  | 560 | 498.2055 | 462.784 | 462.784 | 0 | [19 empty] | 86 | [16 empty] | 376.784
401 | 955 | 6/0,4 | 102.9 |  | 320 | 264.48 | 102.9 | 112.9 | 10 | [36 empty] | 102.9
402 | 956 | 6/0,4 | -235.493 |  | 560 | 590.4558 | 134.507 | 134.507 | 0 | [11 empty] | 120 | [11 empty] | 250 | [12 empty] | -235.493
403 | 959 | 6/0,4 | 106.97 |  |  |  |  | 409.47 | [16 empty] | 302.5 |  |  | 0 | [17 empty] | 106.97
404 | 961 | 6/0,4 | 451 |  |  |  |  | 504 | [14 empty] | 53 | [22 empty] | 451
405 | 965 | 6/0,4 | 142.72 |  | 400 | 331.122 | 187.72 | 187.72 | 0 |  | 45 | [34 empty] | 142.72
406 | 966 | 6/0,4 | 126.5529 |  | 350 | 402.5188 | 186.5529 | 186.5529 | 0 | 60 | [35 empty] | 126.5529
407 | 970 | 6/0,4 | -52 |  |  |  |  | 320 | 307 | [35 empty] | 45 | -32
408 | 971 | 6/0,4 | 122.615 |  | 560 | 498.8319 | 372.615 | 372.615 | 0 |  |  |  |  | 250 | [31 empty] | 122.615
409 | 974 | 6/0,4 | -292.5 |  | 320 | 264.654 | -58 | -58 | 0 | [14 empty] | 100 | [13 empty] | 134.5 | [7 empty] | -292.5
410 | 986 | 6/0,4 | 104.1613 |  | 350 | 400.339 | 154.1613 | 204.1613 | 50 | [11 empty] | 50 | [24 empty] | 104.1613
411 | 990 | 6/0,4 | -501.86 |  |  |  |  | 882 | 1133.86 | [18 empty] | 50 | [7 empty] | 200 | [9 empty] | -501.86
412 | 997 | 6/0,4 | -347.056 |  | 400 | 343.6652 | 105.244 | 105.244 | 0 | 50 |  | 22.15 |  |  |  | 98 | [5 empty] | 22.15 | [8 empty] | 170 | [10 empty] | 40 | 10 | 40 |  | -347.056
413 | 1015 | 6/0,4 | 81.279 |  | 400 | 281.0535 | 81.279 | 81.279 | 0 | [36 empty] | 81.279
414 | 1016 | 6/0,4 | -144.1748 |  | 882 | 787.106 | -64.1748 | -64.1748 | 0 | [10 empty] | 80 | [25 empty] | -144.1748
415 | 1017 | 6/0,4 | 186.52 |  | 160 | 150.3844 | 186.52 | 186.52 | 0 | [36 empty] | 186.52
416 | 1048 | 6/0,4 | -64.6034 |  | 320 | 261 | 200.1166 | 200.1166 | 0 | [30 empty] | 264.72 | [5 empty] | -64.6034
417 | 1049 | 6/0,4 | 109.9909 |  | 560 | 428.4167 | 109.9909 | 109.9909 | 0 | [36 empty] | 109.9909
418 | 1054 | 6/0,4 | 326.05 |  | 560 | 595.0695 | 326.05 | 326.05 | 0 | [36 empty] | 326.05
419 | 1056 | 6/0,4 | -293.728 |  | 400 | 271.8155 | -43.328 | -43.328 | 0 | [20 empty] | 133.4 |  |  | 96 |  | 21 | [10 empty] | -293.728
420 | 1057 | 6/0,4 | 423.535 |  | 882 | 480.2 | 423.535 | 423.535 | 0 | [36 empty] | 423.535
421 | 1060 | 6/0,4 | 102.84 |  | 560 | 636.798 | 152.84 | 152.84 | 0 | [13 empty] | 50 | [22 empty] | 102.84
422 | 1062 | 6/0,4 | 25.224 |  | 560 | 591.5978 | 25.224 | 25.224 | 0 | [36 empty] | 25.224
423 | 1063 | 6/0,4 | -553.21 |  | 560 | 538.2904 | -354.41 | -354.41 | 0 |  |  |  | 118.8 | [7 empty] | 80 | [24 empty] | -553.21
424 | 1067 | 6/0,4 | 158.4732 |  | 441 | 420.6798 | 158.4732 | 158.4732 | 0 | [36 empty] | 158.4732
425 | 1068 | 6/0,4 | -31.6806 |  | 560 | 627.4896 | -31.6806 | -31.6806 | 0 | [36 empty] | -31.6806
426 | 1070 | 6/0,4 | 28.64 |  | 441 | 485.2164 | 28.64 | 28.64 | 0 | [36 empty] | 28.64
427 | 1071 | 6/0,4 | 13.6202 |  | 882 | 526.3242 | 38.6202 | 38.6202 | 0 | [32 empty] | 25 |  |  |  | 13.6202
428 | 1072 | 6/0,4 | 91.75 |  | 441 | 426.6958 | 91.75 | 91.75 | 0 | [36 empty] | 91.75
429 | 1073 | 6/0,4 | -111.6359 |  | 441 | 395.4498 | -111.6359 | -111.6359 | 0 | [36 empty] | -111.6359
430 | 1074 | 6/0,4 | 76 |  | 560 | 603.345 | 76 | 76 | 0 | [36 empty] | 76
431 | 1075 | 6/0,4 | -10.9 |  | 560 | 595.0504 | 53.1 | 53.1 | 0 | [31 empty] | 64 |  |  |  |  | -10.9
432 | 1076 | 6/0,4 | 78.4757 |  | 882 | 686.5422 | 78.4757 | 78.4757 | 0 | [36 empty] | 78.4757
433 | 1077 | 6/0,4 | -55.92 |  | 250 | 95.4438 | 144.08 | 144.08 | 0 | [35 empty] | 200 | -55.92
434 | 1080 | 6/0,4 | 74.9335 |  | 400 | 218.2132 | 90.9335 | 90.9335 | 0 | [18 empty] | 16 | [17 empty] | 74.9335
435 | 1083 | 6/0,4 | 671.7508 |  | 400 | 195.1132 | 671.7508 | 671.7508 | 0 | [36 empty] | 671.7508
436 | 1084 | 6/0,4 | 176.6207 |  | 400 | 444 | 176.6207 | 176.6207 | 0 | [36 empty] | 176.6207
437 | 1085 | 6/0,4 | -53.946 |  | 350 | 256.8284 | -53.946 | -53.946 | 0 | [36 empty] | -53.946
438 | 1086 | 6/0,4 | -632.91 |  | 160 | 130.152 | -15.11 | -15.11 | 0 | [26 empty] | 617.8 | [9 empty] | -632.91
439 | 1090 | 6/0,4 | 241.4561 |  | 882 | 406.602 | 241.4561 | 241.4561 | 0 | [36 empty] | 241.4561
440 | 1092 | 6/0,4 | -380.9938 |  | 882 | 893.0816 | 194.8062 | 194.8062 | 0 | [10 empty] | 83 |  |  | 201.6 | [14 empty] | 30 |  | 261.2 | [5 empty] | -380.9938
441 | 1093 | 6/0,4 | 34.6 |  | 350 | 386.094 | 34.6 | 34.6 | 0 | [36 empty] | 34.6
442 | 1095 | 6/0,4 | 77.3557 |  | 400 | 153.8399 | 105.3557 | 105.3557 | 0 | [18 empty] | 28 | [17 empty] | 77.3557
443 | 1096 | 6/0,4 | 104.925 |  | 400 | 198.8385 | 104.925 | 104.925 | 0 | [36 empty] | 104.925
444 | 1102 | 6/0,4 | 225.354 |  | 350 | 405.5488 | 225.354 | 225.354 | 0 | [36 empty] | 225.354
445 | 1106 | 6/0,4 | 41.6945 |  | 560 | 617.6561 | 41.6945 | 41.6945 | 0 | [36 empty] | 41.6945
446 | 1111 | 6/0,4 | 157.4691 |  | 560 | 388.3506 | 173.4691 | 173.4691 | 0 | [30 empty] | 16 | [5 empty] | 157.4691
447 | 1113 | 6/0,4 | 179.3125 |  | 630 | 319.1806 | 179.3125 | 179.3125 | 0 | [36 empty] | 179.3125
448 | 1114 | 6/0,4 | -100.1 |  | 560 | 606.2766 | 49.9 | 49.9 | 0 |  | 50 | [27 empty] | 100 | [6 empty] | -100.1
449 | 1120 | 6/0,4 | 95.5 |  | 252 | 229.5669 | 95.5 | 95.5 | 0 | [36 empty] | 95.5
450 | 1124 | 6/0,4 | 60 |  | 350 | 279.3157 | 60 | 60 | 0 | [36 empty] | 60
451 | 1127 | 6/0,4 | 253.28 |  | 882 | 882.0121 | 253.28 | 253.28 | 0 | [36 empty] | 253.28
452 | 1128 | 6/0,4 | 137.728 |  | 560 | 584 | 137.728 | 137.728 | 0 | [36 empty] | 137.728
453 | 1129 | 6/0,4 | -119.7789 |  | 560 | 587.744 | -19.7789 | -19.7789 | 0 | [19 empty] | 100 | [16 empty] | -119.7789
454 | 1132 | 6/0,4 | 333.5032 |  | 400 | 352.9225 | 333.5032 | 333.5032 | 0 | [36 empty] | 333.5032
455 | 1151 | 6/0,4 | -2 |  |  |  |  | 128 | [14 empty] | 130 | [22 empty] | -2
456 | 1153 | 6/0,4 | -11.25 |  | 560 | 599.7388 | 4.75 | 4.75 | 0 | [30 empty] | 16 | [5 empty] | -11.25
457 | 1164 | 6/0,4 | 220 |  |  |  |  | 320 | [10 empty] | 100 | [26 empty] | 220
458 | 1179 | 6/0,4 | 110.8 |  | 560 | 472.7145 | 110.8 | 110.8 | 0 | [36 empty] | 110.8
459 | 1181 | 6/0,4 | 179.5023 |  | 560 | 601.7051 | 179.5023 | 179.5023 | 0 | [36 empty] | 179.5023
460 | 1182 | 6/0,4 | 139.186 |  | 441 | 527.8776 | 139.186 | 139.186 | 0 | [36 empty] | 139.186
461 | 1183 | 6/0,4 | 154.3 |  | 224 | 285.36 | 154.3 | 154.3 | 0 | [36 empty] | 154.3
462 | 1188 | 6/0,4 | 227.6014 |  | 560 | 653.9872 | 277.6014 | 277.6014 | 0 | [25 empty] | 50 | [10 empty] | 227.6014
463 | 1197 | 6/0,4 | -418.3575 |  | 252 | 169.4151 | -228.3575 | -228.3575 | 0 | [7 empty] | 190 | [28 empty] | -418.3575
464 | 1207 | 6/0,4 | 157.943 |  | 350 | 410.1093 | 573.143 | 573.143 | 0 |  |  | 190 |  |  |  |  | 87.6 | [5 empty] | 137.6 | [22 empty] | 157.943
465 | 1216 | 6/0,4 | -183.4 |  | 350 | 239.25 | 26.6 | 26.6 | 0 | [23 empty] | 60 | [10 empty] | 150 |  | -183.4
466 | 1217 | 6/0,4 | 228.2355 |  | 400 | 140.1135 | 228.2355 | 228.2355 | 0 | [36 empty] | 228.2355
467 | 1220 | 6/0,4 | -187.788 |  | 560 | 599.0646 | 394.712 | 394.712 | 0 | [11 empty] | 184.4 |  |  | 158 | [7 empty] | 90.1 |  |  | 150 | [10 empty] | -187.788
468 | 1239 | 6/0,4 | -13.724 |  | 448 | 437.4812 | 16.276 | 16.276 | 0 | [13 empty] | 30 | [22 empty] | -13.724
469 | 1243 | 6/0,4 | 138 |  |  |  |  | 200 | 22 | [7 empty] | 40 | [28 empty] | 138
470 | 1244 | 6/0,4 | -362.1539 |  | 560 | 635 | 287.8461 | 287.8461 | 0 | [16 empty] | 650 | [19 empty] | -362.1539
471 | 1256 | 6/0,4 | 50.7209 |  | 320 | 265.35 | 230.7209 | 230.7209 | 0 | [14 empty] | 30 |  |  |  |  | 150 | [16 empty] | 50.7209
472 | 1266 | 6/0,4 | -48.906 |  | 560 | 556.8 | 28.094 | 28.094 | 0 | [16 empty] | 60 | [14 empty] | 17 |  |  |  |  | -48.906
473 | 1271 | 6/0,4 | 731.08 |  | 560 | 600 | 731.08 | 731.08 | 0 | [36 empty] | 731.08
474 | 1274 | 6/0,4 | -89 |  |  |  | 80 | 80 | [6 empty] | 169 | [30 empty] | -89
475 | 1282 | 6/0,4 | 41.9 |  | 560 | 241.512 | 41.9 | 41.9 | 0 | [36 empty] | 41.9
476 | 1284 | 6/0,4 | 64.3 |  | 350 | 348 | 64.3 | 64.3 | 0 | [36 empty] | 64.3
477 | 1285 | 6/0,4 | 38.7 |  | 350 | 380.5448 | 73.7 | 73.7 | 0 | [7 empty] | 35 | [28 empty] | 38.7
478 | 1286 | 6/0,4 | 40.7 |  | 350 | 400 | 40.7 | 40.7 | 0 | [36 empty] | 40.7
479 | 1288 | 6/0,4 | 192.58 |  | 224 | 250.995 | 192.58 | 192.58 | 0 | [36 empty] | 192.58
480 | 1291 | 6/0,4 | -70.6 |  | 882 | 541.3312 | -70.6 | -70.6 | 0 | [36 empty] | -70.6
481 | 1293 | 6/0,4 | 90.835 |  | 882 | 760.9819 | 90.835 | 90.835 | 0 | [36 empty] | 90.835
482 | 1294 | 6/0,4 | 73.176 |  | 441 | 486.8859 | 73.176 | 73.176 | 0 | [36 empty] | 73.176
483 | 1298 | 6/0,4 | 88.72 |  | 441 | 454.4164 | 132.12 | 132.12 | 0 | [5 empty] | 43.4 | [30 empty] | 88.72
484 | 1300 | 6/0,4 | 339.1631 |  | 560 | 627.2702 | 339.1631 | 339.1631 | 0 | [36 empty] | 339.1631
485 | 1311 | 6/0,4 | 141.25 |  | 882 | 805.3222 | 141.25 | 141.25 | 0 | [36 empty] | 141.25
486 | 1337 | 6/0,4 | 597.62 |  |  |  |  | 882 | [14 empty] | 26 | 160 |  |  |  | 98.38 | [17 empty] | 597.62
487 | 1340 | 6/0,4 | 290 |  |  |  |  | 320 | [35 empty] | 30 |  | 290
488 | 1355 | 6/0,4 | 150 |  |  |  |  | 200 | 0 | [32 empty] | 50 |  |  |  | 150
489 | 1356 | 6/0,4 | -116.22 |  |  |  |  | 151.3 | [16 empty] | 267.52 | [20 empty] | -116.22
490 | 1358 | 6/0,4 | 15 |  |  |  |  | 80 | [8 empty] | 30 | [5 empty] | 35 | [22 empty] | 15
491 | 1383 | 6/0,4 | 47.8 |  | 630 | 196 | 47.8 | 47.8 | 0 | [36 empty] | 47.8
492 | 1386 | 6/0,4 | 125.2 |  | 400 | 293.1301 | 125.2 | 125.2 | 0 | [36 empty] | 125.2
493 | 1400 | 6/0,4 | 88 |  |  |  |  | 128 | [35 empty] | 40 |  | 88
494 | 1407 | 6/0,4 | -34 |  |  |  |  | 128 | 135 | [19 empty] | 27 | [16 empty] | -34
495 | 1409 | 6/0,4 | -36.5156 |  | 560 | 609.1696 | -3.5156 | -3.5156 | 0 | [31 empty] | 33 |  |  |  |  | -36.5156
496 | 1410 | 6/0,4 | -4.122 |  | 882 | 877.0294 | 20.878 | 20.878 | 0 | [28 empty] | 25 | [7 empty] | -4.122
497 | 1417 | 6/0,4 | 110.2 |  | 560 | 586.9348 | 110.2 | 110.2 | 0 | [36 empty] | 110.2
498 | 1420 | 6/0,4 | 215.2 |  | 882 | 906.5792 | 215.2 | 215.2 | 0 | [36 empty] | 215.2
499 | 1426 | 6/0,4 | -2.437 |  | 250 | 208.8 | -2.437 | -2.437 | 0 | [36 empty] | -2.437
500 | 1433 | 6/0,4 | 1.6 |  | 250 |  | 0 | 24.6 | 0 | [7 empty] | 23 | [28 empty] | 1.6
501 | 1444 | 6/0,4 | 121.2 |  |  |  | 0 | 160 | 16.8 | [26 empty] | 22 | [9 empty] | 121.2
502 | 1447 | 6/0,4 | 590.87 |  |  |  |  | 1400 | 779.13 | [20 empty] | 30 | [15 empty] | 590.87
503 | 1449 | 6/0,4 | 244 |  |  |  | 0 | 560 | 216 |  | 50 | [28 empty] | 50 | [5 empty] | 244
504 | 1450 | 6/0,4 | 119.2 |  |  |  | 0 | 250 | 42.8 | [9 empty] | 25 | 30 | [6 empty] | 15 | [7 empty] | 18 | [10 empty] | 119.2
505 | 1452 | 6/0,4 | 15.4 |  |  |  |  | 50.4 | 0 | [21 empty] | 35 | [14 empty] | 15.4
506 | 1454 | 6/0,4 | 64 |  |  |  | 0 | 160 | 60 | [30 empty] | 18 |  |  |  |  | 18 | 64
507 | 1457 | 6/0,4 | 123.2 |  |  |  | 0 | 160 | 36.8 | [36 empty] | 123.2
508 | 1458 | 6/0,4 | 132 |  |  |  | 0 | 160 | 28 | [36 empty] | 132
509 | 1460 | 6/0,4 | 171.3 |  |  |  |  | 320 | [24 empty] | 148.7 | [12 empty] | 171.3
510 | 1464 | 6/0,4 | 104 |  |  |  |  | 128 | [5 empty] | 24 | [31 empty] | 104
511 | 1468 | 6/0,4 | 308.184 |  |  |  | 0 | 560 | 251.816 | [36 empty] | 308.184
512 | 1469 | 6/0,4 | 120 |  |  |  | 0 | 120 | 0 | [36 empty] | 120
513 | 1470 | 6/0,4 | 524.68 |  |  |  | 0 | 560 | 35.32 | [36 empty] | 524.68
514 | 1476 | 6/0,4 | 0 |  |  |  |  | 128 | 78 | [28 empty] | 50 | [7 empty] | 0
515 | 1485 | 6/0,4 | 89.2 |  |  |  | 0 | 160 | 70.8 | [36 empty] | 89.2
516 | 1497 | 6/0,4 | 101.6 |  |  |  | 0 | 160 | 58.4 | [36 empty] | 101.6
517 | 1499 | 6/0,4 | -24 |  |  |  |  | 80 | 44 | [33 empty] | 60 |  |  | -24
518 | 1500 | 6/0,4 | -1296.8 |  |  |  | 0 | 160 | 1440.8 | [29 empty] | 16 | [6 empty] | -1296.8
519 | 1502 | 6/0,4 | 138.88 |  |  |  | 0 | 160 | 21.12 | [36 empty] | 138.88
520 | 1504 | 6/0,4 | -62.6 |  |  |  | 0 | 160 | 197.6 | [35 empty] | 25 | -62.6
521 | 1507 | 6/0,4 | 17.6 |  |  |  | 0 | 160 | 142.4 | [36 empty] | 17.6
522 | 1525 | 6/0,4 | 242 |  |  |  | 0 | 250 | 8 | [36 empty] | 242
523 | 1528 | 6/0,4 | 27 |  |  |  |  | 128 | 71 | [31 empty] | 30 |  |  |  |  | 27
524 | 1533 | 6/0,4 | 110 |  |  |  |  | 128 | 0 | [26 empty] | 18 | [9 empty] | 110
525 | 1534 | 6/0,4 | -4 |  |  |  | 0 | 160 | 124 | [20 empty] | 40 | [15 empty] | -4
526 | 1539 | 6/0,4 | 86 |  |  |  | 0 | 350 | 264 | [36 empty] | 86
527 | 1546 | 6/0,4 | 376.976 |  |  |  | 0 | 882 | 345.024 |  | 160 | [34 empty] | 376.976
528 | 1558 | 6/0,4 | -50 |  |  |  | 0 | 630 | 680 | [36 empty] | -50
529 | 1561 | 6/0,4 | -107.12 |  |  |  | 0 | 560 | 275.12 | [16 empty] | 147 |  |  |  |  | 25 | [5 empty] | 70 | [6 empty] | 150 |  | -107.12
530 | 1581 | 6/0,4 | 8 |  |  |  |  | 128 | 0 | [21 empty] | 120 | [14 empty] | 8
531 | 1583 | 6/0,4 | 470 |  |  |  |  | 882 | [6 empty] | 102 |  | 130 |  |  | 30 | [13 empty] | 150 | [11 empty] | 470
532 | 1588 | 6/0,4 | -156 |  |  |  |  | 224 | 0 | [21 empty] | 150 |  | 100 |  | 80 |  |  |  |  | 50 | [5 empty] | -156
533 | 1599 | 6/0,4 | 686.74 |  | 1400 |  | 0 | 1400 | 0 |  | 400 | [14 empty] | 62.26 | 20 | 100 | 20 | 21 | [6 empty] | 30 |  |  |  |  | 60 |  |  |  | 686.74
534 | 1600 | 6/0,4 | -172 |  |  |  |  | 128 | [18 empty] | 150 |  | 150 | [16 empty] | -172
535 | 1601 | 6/0,4 | 10.4 |  |  |  |  | 50.4 | [22 empty] | 40 | [14 empty] | 10.4
536 | 1619 | 6/0,4 | 473.6 |  |  |  |  | 800 | 276.4 | [30 empty] | 50 | [5 empty] | 473.6
537 | 1627 | 6/0,4 | -130 |  |  |  |  | 200 | [7 empty] | 160 | [13 empty] | 170 | [15 empty] | -130
538 | 1631 | 6/0,4 | 1290 |  |  |  |  | 1400 | [10 empty] | 110 | [26 empty] | 1290
539 | 1633 | 6/0,4 | 530 |  |  |  |  | 560 | [11 empty] | 30 | [25 empty] | 530
540 | 1638 | 6/0,4 | 50 |  |  |  |  | 200 | [26 empty] | 150 | [10 empty] | 50
541 | 1648 | 6/0,4 | -32 |  |  |  |  | 128 | [6 empty] | 100 | [11 empty] | 60 | [18 empty] | -32
542 | 1649 | 6/0,4 | 200 |  |  |  |  | 200 | [37 empty] | 200
543 | 1658 | 6/0,4 | 1370 |  |  |  |  | 1400 | [36 empty] | 30 | 1370
544 | 1676 | 6/0,4 | 11.95 |  |  |  |  | 350 | 293.05 | [28 empty] | 26 | 19 | [6 empty] | 11.95
545 | 1687 | 6/0,4 | 1400 |  |  |  |  | 1400 | [19 empty] | 0 | [17 empty] | 1400
546 | 1688 | 6/0,4 | 222 |  |  |  |  | 560 | [15 empty] | 338 | [21 empty] | 222
547 | 1693 | 6/0,4 | -168 |  |  |  |  | 560 | 658 | [33 empty] | 70 |  |  | -168
548 | 1695 | 6/0,4 | 260 |  |  |  |  | 560 | [15 empty] | 150 | [11 empty] | 150 | [9 empty] | 260
549 | 1696 | 6/0,4 | 296 |  |  |  |  | 560 | [11 empty] | 264 | [25 empty] | 296
550 | 1701 | 6/0,4 | 785 |  |  |  |  | 1400 | [10 empty] | 400 | 215 | [25 empty] | 785
551 | 1705 | 6/0,4 | -70 |  |  |  |  | 80 | [6 empty] | 150 | [30 empty] | -70
552 | 1714 | 6/0,4 | 432 |  |  |  |  | 882 | [8 empty] | 450 | [28 empty] | 432
553 | 1716 | 6/0,4 | 50 |  |  |  |  | 200 | [7 empty] | 150 | [29 empty] | 50
554 | 1723 | 6/0,4 | -335.4 |  |  |  |  | 560 | [6 empty] | 235 |  |  |  |  | 411.2 |  |  |  | 249.2 | [21 empty] | -335.4
555 | 1726 | 6/0,4 | 330 |  |  |  |  | 560 | [7 empty] | 150 | [9 empty] | 80 | [19 empty] | 330
556 | 1728 | 6/0,4 | 30 |  |  |  |  | 80 | [13 empty] | 50 | [23 empty] | 30
557 | 1731 | 6/0,4 | 643.4 |  |  |  |  | 1400 | [10 empty] | 756.6 | [26 empty] | 643.4
558 | 1741 | 6/0,4 | 323 |  |  |  |  | 560 | [8 empty] | 237 | [28 empty] | 323
559 | 1744 | 6/0,4 | 459 |  |  |  |  | 882 | [14 empty] | 423 | [22 empty] | 459
560 | 1756 | 6/0,4 | 25 |  |  |  |  | 350 | [10 empty] | 225 | [20 empty] | 100 | [5 empty] | 25
561 | 1758 | 6/0,4 | 86.9 |  | 630 | 882 |  | 882 | [9 empty] | 562.2 | [8 empty] | 232.9 | [18 empty] | 86.9
562 | 1771 | 6/0,4 | 341 |  |  |  |  | 560 | [8 empty] | 219 | [28 empty] | 341
563 | 1782 | 6/0,4 | -794 |  |  |  |  | 1400 | [9 empty] | 1960 | [24 empty] | 234 |  |  | -794
564 | 1797 | 6/0,4 | -583.74 |  |  |  |  | 1400 | 0 | [10 empty] | 908.74 | [5 empty] | 960 | [5 empty] | 115 | [13 empty] | -583.74
565 | 1798 | 6/0,4 | 31.3 |  |  |  |  | 1400 | 0 | [9 empty] | 198 |  |  |  |  | 30.7 | 1090 | [16 empty] | 50 |  |  |  | 31.3
566 | 1799 | 6/0,4 | -757 |  | 882 | 882 |  | 882 | [12 empty] | 525 |  | 954 | [7 empty] | 0 | [13 empty] | 160 | -757
567 | 1801 | 6/0,4 | -426 |  | 630 | 504 |  | 504 | [9 empty] | 550 | [14 empty] | 80 |  |  |  | 300 | [8 empty] | -426
568 | 1809 | 6/0,4 | 8 |  |  |  |  | 128 | 0 | [24 empty] | 120 | [11 empty] | 8
569 | 1811 | 6/0,4 | -10 |  |  |  |  | 80 | [13 empty] | 50 | [5 empty] | 40 | [17 empty] | -10
570 | 1812 | 6/0,4 | 10 |  |  |  |  | 560 | [16 empty] | 400 |  | 150 | [18 empty] | 10
571 | 1813 | 6/0,4 | 23 |  |  |  |  | 128 | [10 empty] | 35 |  |  |  | 40 |  |  |  | 30 | [18 empty] | 23
572 | 1822 | 6/0,4 | 313.1 |  |  |  |  | 882 | 0 | [24 empty] | 568.9 | [11 empty] | 313.1
573 | 1824 | 6/0,4 | -1060 |  |  |  |  | 2200 | [11 empty] | 3100 | [14 empty] | 120 |  | 40 | [8 empty] | -1060
574 | 1827 | 6/0,4 | 184 |  |  |  |  | 504 | 255 | [10 empty] | 30 | [7 empty] | 35 | [17 empty] | 184
575 | 1847 | 6/0,4 | -10 |  | 80 | 80 |  | 80 | [12 empty] | 90 | [24 empty] | -10
576 | 1856 | 6/0,4 | 441.76 |  |  |  |  | 1400 | 871.54 | [25 empty] | 35 |  | 21.7 | 30 | [7 empty] | 441.76
577 | 1863 | 6/0,4 | -3 |  |  |  |  | 32 | [13 empty] | 35 | [23 empty] | -3
578 | 1867 | 6/0,4 | -22 |  |  |  |  | 128 | [13 empty] | 150 | [23 empty] | -22
579 | 1885 | 6/0,4 | 587.5 |  |  |  |  | 1400 | [14 empty] | 502 | [9 empty] | 120 | [6 empty] | 40.5 |  |  | 150 |  |  | 587.5
580 | 1894 | 6/0,4 | -105 |  |  |  |  | 80 | [14 empty] | 50 | 80 |  | 55 | [19 empty] | -105
581 | 1904 | 6/0,4 | -899.8 |  |  |  |  | 882 | [15 empty] | 459.3 |  |  |  | 246.5 | 416 |  |  |  | 260 | 120 | 280 | [10 empty] | -899.8
582 | 1917 | 6/0,4 | -504.11 |  |  |  |  | 882 | 0 | [20 empty] | 495.45 | [5 empty] | 549.73 | [5 empty] | 340.93 |  |  |  | -504.11
583 | 1922 | 6/0,4 | 919 |  |  |  |  | 1400 | [19 empty] | 900 |  |  |  |  | -419 | [12 empty] | 919
584 | 1926 | 6/0,4 | -283.88 |  |  |  |  | 350 | [20 empty] | 210.9 | [14 empty] | 422.98 |  | -283.88
585 | 1943 | 6/0,4 | 264 |  |  |  |  | 504 | 110 | [30 empty] | 130 | [5 empty] | 264
586 | 1948 | 6/0,4 | -19 |  |  |  |  | 128 | [19 empty] | 147 | [17 empty] | -19
587 | 1951 | 6/0,4 | -202 |  |  |  |  | 128 | [19 empty] | 150 |  |  |  |  | 100 | [5 empty] | 80 | [6 empty] | -202
588 | 1955 | 6/0,4 | 131.5 |  |  |  |  | 200 | [19 empty] | 68.5 | [17 empty] | 131.5
589 | 1958 | 6/0,4 | 27 |  |  |  |  | 128 | [20 empty] | 70 | [14 empty] | 31 |  | 27
590 | 1964 | 6/0,4 | 445.9 |  |  |  |  | 882 | [24 empty] | 436.1 | [12 empty] | 445.9
591 | 1965 | 6/0,4 | -106 |  |  |  |  | 128 | 0 | [22 empty] | 149 | [7 empty] | 85 | [5 empty] | -106
592 | 1981 | 6/0,4 | -12 |  |  |  |  | 128 | 0 | [21 empty] | 140 | [14 empty] | -12
593 | 1984 | 6/0,4 | -85 |  |  |  |  | 128 | [22 empty] | 148 | [7 empty] | 65 | [6 empty] | -85
594 | 1985 | 6/0,4 | 20.4 |  |  |  |  | 50.4 | 0 | [22 empty] | 30 | [13 empty] | 20.4
595 | 1992 | 6/0,4 | -252 |  |  |  |  | 128 | 0 | [22 empty] | 100 | 100 |  | 150 |  |  |  |  | 30 | [5 empty] | -252
596 | 2005 | 6/0,4 | -32 |  |  |  |  | 128 | [24 empty] | 100 |  |  |  |  | 60 | [7 empty] | -32
597 | 2011 | 6/0,4 | 204 |  |  |  |  | 504 | [24 empty] | 145 |  |  | 155 | [9 empty] | 204
598 | 2014 | 6/0,4 | -191.7 |  |  |  |  | 1400 | 0 | [24 empty] | 608.4 | [6 empty] | 983.3 |  |  |  |  | -191.7
599 | 2019 | 6/0,4 | -22 |  |  |  |  | 128 | 0 | [24 empty] | 150 | [11 empty] | -22
600 | 2020 | 6/0,4 | -152 |  |  |  |  | 128 | 0 | [24 empty] | 150 | [6 empty] | 130 |  |  |  |  | -152
601 | 2033 | 6/0,4 | 23 |  |  |  |  | 128 | [26 empty] | 105 | [10 empty] | 23
602 | 2036 | 6/0,4 | 28 |  |  |  |  | 128 | [26 empty] | 100 | [10 empty] | 28
603 | 2040 | 6/0,4 | -20 |  |  |  |  | 80 | [35 empty] | 100 |  | -20
604 | 2043 | 6/0,4 | -110 |  |  |  |  | 200 | [27 empty] | 185 | [8 empty] | 125 | -110
605 | 2045 | 6/0,4 | -22 |  |  |  |  | 128 | [29 empty] | 150 | [7 empty] | -22
606 | 2049 | 6/0,4 | 170 |  |  |  |  | 320 | 0 | [26 empty] | 150 | [9 empty] | 170
607 | 2050 | 6/0,4 | -10 |  |  |  |  | 200 | [27 empty] | 60 |  | 150 | [7 empty] | -10
608 | 2063 | 6/0,4 | 33 |  |  |  |  | 200 | [27 empty] | 150 |  |  |  |  | 17 |  |  |  |  | 33
609 | 2079 | 6/0,4 | -22 |  |  |  |  | 128 | [29 empty] | 150 | [7 empty] | -22
610 | 2086 | 6/0,4 | 833.77 |  |  |  |  | 1260 | [30 empty] | 426.23 | [6 empty] | 833.77
611 | 2091 | 6/0,4 | 160 |  |  |  |  | 200 | 0 | [32 empty] | 40 |  |  |  | 160
612 | 2110 | 6/0,4 | 407.66 |  |  |  |  | 1400 | 0 | [32 empty] | 992.34 |  |  |  | 407.66
613 | 2111 | 6/0,4 | 407.66 |  |  |  |  | 1400 | 0 | [32 empty] | 992.34 |  |  |  | 407.66
614 | 2112 | 6/0,4 | 28 |  |  |  |  | 128 | [29 empty] | 100 | [7 empty] | 28
615 | 2116 | 6/0,4 | 42 |  |  |  |  | 128 | [29 empty] | 86 | [7 empty] | 42
616 | 2128 | 6/0,4 | 644 |  |  |  |  | 1400 | [31 empty] | 756 | [5 empty] | 644
617 | 2129 | 6/0,4 | -162 |  |  |  |  | 128 | [30 empty] | 40 | 250 | [5 empty] | -162
618 | 2134 | 6/0,4 | 350 |  |  |  |  | 500 | [30 empty] | 150 | [6 empty] | 350
619 | 2136 | 6/0,4 | -22 |  |  |  |  | 128 | [30 empty] | 150 | [6 empty] | -22
620 | 2139 | 6/0,4 | -22 |  |  |  |  | 128 | [31 empty] | 150 | [5 empty] | -22
621 | 2147 | 6/0,4 | 302 |  |  |  |  | 882 | [32 empty] | 580 |  |  |  |  | 302
622 | 2154 | 6/0,4 | 650 |  |  |  |  | 800 | [32 empty] | 150 |  |  |  |  | 650
623 | 2162 | 6/0,4 | -150 |  |  |  |  | 1750 | 0 | [33 empty] | 1900 |  |  | -150
624 | 2163 | 6/0,4 | -150 |  |  |  |  | 1750 | 0 | [33 empty] | 1900 |  |  | -150
625 | 2167 | 6/0,4 | 193.9 |  |  |  |  | 350 | [32 empty] | 156.1 |  |  |  |  | 193.9
626 | 2179 | 6/0,4 | 17.9 |  |  |  |  | 50.4 | 0 | [32 empty] | 32.5 |  |  |  | 17.9
627 | 2189 | 6/0,4 | 244.51 |  |  |  |  | 560 | 0 | [32 empty] | 315.49 |  |  |  | 244.51
628 | 2192 | 6/0,4 | -22 |  |  |  |  | 128 | 0 | [32 empty] | 150 |  |  |  | -22
629 | 2194 | 6/0,4 | 703 |  |  |  |  | 1400 | [36 empty] | 697 | 703
630 | 2202 | 6/0,4 | 187.4 |  |  |  |  | 560 | [35 empty] | 372.6 |  | 187.4
631 | 2204 | 6/0,4 | -22 |  |  |  |  | 128 | 0 | [33 empty] | 150 |  |  | -22
632 | 2205 | 6/0,4 | 0.4 |  |  |  |  | 50.4 | 0 | [33 empty] | 50 |  |  | 0.4
633 | 2206 | 6/0,4 | -22 |  |  |  |  | 128 | 0 | [33 empty] | 150 |  |  | -22
634 | 2209 | 6/0,4 | 234.97 |  |  |  |  | 1400 | [35 empty] | 1165.03 |  | 234.97
635 | 2210 | 6/0,4 | 234.97 |  |  |  |  | 1400 | [35 empty] | 1165.03 |  | 234.97
636 | 2219 | 6/0,4 | -150 |  |  |  |  | 1750 | [35 empty] | 1900 |  | -150
637 | 2220 | 6/0,4 | -150 |  |  |  |  | 1750 | [35 empty] | 1900 |  | -150
638 | 2244 | 6/0,4 | -22 |  |  |  |  | 128 | [35 empty] | 150 |  | -22
639 | 2257 | 6/0,4 | 150 |  |  |  |  | 1400 | [36 empty] | 1250 | 150
640 | 2258 | 6/0,4 | -22 |  |  |  |  | 128 | [35 empty] | 150 |  | -22
641 | 2265 | 6/0,4 | 0 |  |  |  |  | 80 | [36 empty] | 80 | 0
642 | 2287 | 6/0,4 | 15.4 |  |  |  |  | 50.4 | 0 | [35 empty] | 35 | 15.4
643 | 31 | 10/0,4 | 123.9669 |  | 560 | 225.9003 | 123.9669 | 123.9669 | 0 | [36 empty] | 123.9669
644 | 58 | 10/0,4 | -29.8335 |  | 882 | 728.19 | 215.1665 | 215.1665 | 0 | [7 empty] | 55 | [5 empty] | 190 | [22 empty] | -29.8335
645 | 69 | 10/0,4 | -64.3218 |  | 350 | 87 | 49.6782 | 49.6782 | 0 | [5 empty] | 80 | 34 | [29 empty] | -64.3218
646 | 86 | 10/0,4 | 216.45 |  | 560 | 612.0716 | 216.45 | 216.45 | 0 | [36 empty] | 216.45
647 | 87 | 10/0,4 | 146.8878 |  | 882 | 552.5087 | 239.8878 | 239.8878 | 0 | [18 empty] | 18 | 25 | [9 empty] | 50 | [6 empty] | 146.8878
648 | 93 | 10/0,4 | 28.6884 |  | 882 | 905.064 | 148.6884 | 148.6884 | 0 | [13 empty] | 90 | [15 empty] | 30 | [6 empty] | 28.6884
649 | 109 | 10/0,4 | -234 |  | 224 | 298 | -150.2 | -150.2 | 0 | [7 empty] | 66.8 | [6 empty] | 17 | [21 empty] | -234
650 | 133 | 10/0,4 | -25.5879 |  | 560 | 334.2005 | 132.4121 | 132.4121 | 0 | [15 empty] | 120 |  |  | 16 | [13 empty] | 22 |  |  |  | -25.5879
651 | 136 | 10/0,4 | -82 |  | 882 | 501.1633 | -62 | -62 | 0 | [22 empty] | 20 | [13 empty] | -82
652 | 137 | 10/0,4 | -163.8602 |  | 882 | 492.2721 | -73.8602 | -73.8602 | 0 | [25 empty] | 90 | [10 empty] | -163.8602
653 | 142 | 10/0,4 | 152.473 |  | 560 | 505.2331 | 152.473 | 152.473 | 0 | [36 empty] | 152.473
654 | 143 | 10/0,4 | 180.084 |  | 882 | 876.7772 | 380.084 | 380.084 | 0 | [34 empty] | 150 | 50 | 180.084
655 | 148 | 10/0,4 | -192.8083 |  | 560 | 439.4975 | -32.8083 | -32.8083 | 0 |  |  | 75 |  |  | 40 | [22 empty] | 45 | [7 empty] | -192.8083
656 | 169 | 10/0,4 | 34.3633 |  | 882 | 730.635 | 34.3633 | 34.3633 | 0 | [36 empty] | 34.3633
657 | 174 | 10/0,4 | -295.5248 |  | 400 | 197.316 | 254.4752 | 254.4752 | 0 | [13 empty] | 250 |  |  |  |  | 300 | [17 empty] | -295.5248
658 | 188 | 10/0,4 | 91.8029 |  | 630 | 261.348 | 91.8029 | 91.8029 | 0 | [36 empty] | 91.8029
659 | 203 | 10/0,4 | 112.6 |  | 882 | 879.6709 | 112.6 | 112.6 | 0 | [36 empty] | 112.6
660 | 211 | 10/0,4 | 12.07 |  | 882 | 831.161 | 114.07 | 114.07 | 0 | [26 empty] | 102 | [9 empty] | 12.07
661 | 217 | 10/0,4 | -60 |  | 560 | 594.8924 | -60 | -60 | 0 | [36 empty] | -60
662 | 218 | 10/0,4 | 56.89 |  | 560 | 519.6084 | 116.89 | 116.89 | 0 | [27 empty] | 60 | [8 empty] | 56.89
663 | 220 | 10/0,4 | 60.2216 |  | 560 | 513.9036 | 95.2216 | 95.2216 | 0 | [15 empty] | 35 | [20 empty] | 60.2216
664 | 222 | 10/0,4 | 184.56 |  | 560 | 386.3757 | 184.56 | 184.56 | 0 | [36 empty] | 184.56
665 | 231 | 10/0,4 | -252 |  | 350 | 195.8266 | -48 | -48 | 0 |  |  | 70 |  | 64 |  |  |  |  | 70 | [7 empty] | 0 | [18 empty] | -252
666 | 232 | 10/0,4 | -34.4753 |  | 882 | 849.9552 | 25.5247 | 25.5247 | 0 | [13 empty] | 60 | [22 empty] | -34.4753
667 | 237 | 10/0,4 | 162.2509 |  | 882 | 586.2491 | 178.2509 | 178.2509 | 0 | [34 empty] | 16 |  | 162.2509
668 | 238 | 10/0,4 | -350.1366 |  | 560 | 53.9 | 386.2634 | 386.2634 | 0 | [7 empty] | 268.6 | [12 empty] | 127.8 | [13 empty] | 190 | 150 | -350.1366
669 | 240 | 10/0,4 | 33.7254 |  | 250 | 198.6789 | 33.7254 | 33.7254 | 0 | [36 empty] | 33.7254
670 | 243 | 10/0,4 | -413.19 |  | 560 | 551.0058 | 46.81 | 46.81 | 0 | [10 empty] | 200 |  |  |  |  | 20 |  | 100 | 20 | [16 empty] | 120 | -413.19
671 | 262 | 10/0,4 | -283.0624 |  | 560 | 599.3882 | -183.0624 | -183.0624 | 0 | [20 empty] | 100 | [15 empty] | -283.0624
672 | 263 | 10/0,4 | -107.7329 |  | 882 | 967.7482 | 178.2671 | 178.2671 | 0 | [13 empty] | 50 | [5 empty] | 16 |  |  | 80 | 60 |  |  |  |  | 80 | [7 empty] | -107.7329
673 | 265 | 10/0,4 | 79.695 |  | 882 | 715.8915 | 79.695 | 79.695 | 0 | [36 empty] | 79.695
674 | 267 | 10/0,4 | 67.4239 |  | 882 | 717.75 | 105.4239 | 105.4239 | 0 | [20 empty] | 22 | [8 empty] | 16 | [6 empty] | 67.4239
675 | 268 | 10/0,4 | -128.8671 |  | 882 | 746.8 | 45.1329 | 45.1329 | 0 | [18 empty] | 24 | [10 empty] | 50 |  | 50 | 50 |  |  |  | -128.8671
676 | 269 | 10/0,4 | -142.2258 |  | 882 | 853.9415 | -81.3358 | -81.3358 | 0 |  |  |  | 60.89 | [32 empty] | -142.2258
677 | 276 | 10/0,4 | 84.0878 |  | 560 | 323.3703 | 84.0878 | 84.0878 | 0 | [36 empty] | 84.0878
678 | 277 | 10/0,4 | -128.33 |  | 250 | 160.4398 | -28.33 | -28.33 | 0 | [25 empty] | 100 | [10 empty] | -128.33
679 | 331 | 10/0,4 | 181.9373 |  | 560 | 614.0223 | 221.9373 | 221.9373 | 0 | [11 empty] | 20 | [13 empty] | 20 | [10 empty] | 181.9373
680 | 334 | 10/0,4 | 336.1671 |  | 882 | 626.3526 | 395.1671 | 395.1671 | 0 |  | 9 | [7 empty] | 50 | [26 empty] | 336.1671
681 | 342 | 10/0,4 | 382.9334 |  | 400 | 402.9274 | 382.9334 | 382.9334 | 0 | [36 empty] | 382.9334
682 | 344 | 10/0,4 | 83.83 |  | 560 | 622.4589 | 83.83 | 83.83 | 0 | [36 empty] | 83.83
683 | 345 | 10/0,4 | -164.611 |  | 252 | 250.56 | -79.111 | -79.111 | 0 | [31 empty] | 50.3 |  |  |  | 35.2 | -164.611
684 | 347 | 10/0,4 | 152.1899 |  | 350 | 350.262 | 152.1899 | 152.1899 | 0 | [36 empty] | 152.1899
685 | 355 | 10/0,4 | -52.2084 |  | 882 | 738.4647 | -36.2084 | -36.2084 | 0 | [22 empty] | 16 | [13 empty] | -52.2084
686 | 357 | 10/0,4 | -82 |  | 560 | 531.7457 | 518 | 518 | 0 |  |  | 600 | [33 empty] | -82
687 | 365 | 10/0,4 | 118.3019 |  | 882 | 932.64 | 139.3019 | 139.3019 | 0 | [21 empty] | 21 | [14 empty] | 118.3019
688 | 379 | 10/0,4 | -32.3854 |  | 560 | 434.565 | -32.3854 | -32.3854 | 0 | [36 empty] | -32.3854
689 | 382 | 10/0,4 | 114.9252 |  | 560 | 492.3678 | 159.1252 | 159.1252 | 0 | [12 empty] | 44.2 | [23 empty] | 114.9252
690 | 397 | 10/0,4 | 220 |  |  |  |  | 320 | [6 empty] | 100 | [30 empty] | 220
691 | 400 | 10/0,4 | -101.3548 |  | 560 | 513.3 | -101.3548 | -101.3548 | 0 | [36 empty] | -101.3548
692 | 418 | 10/0,4 | 43.272 |  | 882 | 938 | 68.272 | 68.272 | 0 | [35 empty] | 25 | 43.272
693 | 419 | 10/0,4 | -184.08 |  | 882 | 787.1584 | 225.92 | 225.92 | 0 | [12 empty] | 300 |  | 110 | [21 empty] | -184.08
694 | 424 | 10/0,4 | -22.4538 |  | 560 | 503.9823 | -22.4538 | -22.4538 | 0 | [36 empty] | -22.4538
695 | 428 | 10/0,4 | 65.7798 |  | 882 | 635.3938 | 105.7798 | 105.7798 | 0 |  | 40 | [34 empty] | 65.7798
696 | 430 | 10/0,4 | 251.8738 |  | 882 | 847.1885 | 251.8738 | 251.8738 | 0 | [36 empty] | 251.8738
697 | 434 | 10/0,4 | 143.0618 |  | 882 | 948.8716 | 143.0618 | 143.0618 | 0 | [36 empty] | 143.0618
698 | 435 | 10/0,4 | -12.3147 |  | 350 | 412 | -12.3147 | -12.3147 | 0 | [36 empty] | -12.3147
699 | 440 | 10/0,4 | 52.9262 |  | 320 | 109.1833 | 52.9262 | 52.9262 | 0 | [36 empty] | 52.9262
700 | 444 | 10/0,4 | -70.25 |  | 400 | 154.6697 | 129.75 | 129.75 | 0 | [26 empty] | 100 |  |  | 100 | [6 empty] | -70.25
701 | 446 | 10/0,4 | -186.4787 |  | 882 | 913.342 | -116.4787 | -116.4787 | 0 | [13 empty] | 70 | [22 empty] | -186.4787
702 | 448 | 10/0,4 | -10.0363 |  | 882 | 810.8748 | -10.0363 | -10.0363 | 0 | [36 empty] | -10.0363
703 | 449 | 10/0,4 | -30.4391 |  | 630 | 235.9684 | -30.4391 | -30.4391 | 0 | [36 empty] | -30.4391
704 | 452 | 10/0,4 | 134.8465 |  | 448 | 528.2972 | 184.8465 | 184.8465 | 0 | [30 empty] | 50 | [5 empty] | 134.8465
705 | 453 | 10/0,4 | 30.2915 |  | 224 | 221.85 | 30.2915 | 30.2915 | 0 | [36 empty] | 30.2915
706 | 454 | 10/0,4 | 10.5362 |  | 630 | 248.2791 | 70.5362 | 70.5362 | 0 |  |  |  |  | 60 | [31 empty] | 10.5362
707 | 455 | 10/0,4 | -194.6282 |  | 882 | 826.8479 | 15.3718 | 15.3718 | 0 | [12 empty] | 210 | [23 empty] | -194.6282
708 | 462 | 10/0,4 | 58.861 |  | 882 | 725.1763 | 58.861 | 58.861 | 0 | [36 empty] | 58.861
709 | 465 | 10/0,4 | -135.65 |  |  |  |  | 350 | 295.65 | [30 empty] | 190 | [5 empty] | -135.65
710 | 466 | 10/0,4 | -47.728 |  | 882 | 559.8707 | -27.728 | -27.728 | 0 | [16 empty] | 20 | [19 empty] | -47.728
711 | 468 | 10/0,4 | -394 |  | 882 | 645.4771 | -71 | -71 | 0 | [8 empty] | 112 | [5 empty] | 60 | [11 empty] | 151 | [9 empty] | -394
712 | 469 | 10/0,4 | -54 |  | 560 | 504.6429 | -54 | -54 | 0 | [36 empty] | -54
713 | 478 | 10/0,4 | -14.2 |  | 882 | 636.8696 | -14.2 | -14.2 | 0 | [36 empty] | -14.2
714 | 482 | 10/0,4 | 141.1011 |  | 224 | 121.974 | 141.1011 | 141.1011 | 0 | [36 empty] | 141.1011
715 | 484 | 10/0,4 | -96.3506 |  | 882 | 903.8764 | -96.3506 | -96.3506 | 0 | [36 empty] | -96.3506
716 | 486 | 10/0,4 | -142.0605 |  | 882 | 782.391 | 207.6195 | 207.6195 | 0 | [10 empty] | 120 | [7 empty] | 209.68 |  |  |  | 20 | [13 empty] | -142.0605
717 | 492 | 10/0,4 | -52 |  |  |  |  | 504 | 306 | [16 empty] | 100 | 30 | [9 empty] | 120 | [8 empty] | -52
718 | 496 | 10/0,4 | 204.0832 |  | 350 | 391.5 | 204.0832 | 204.0832 | 0 | [36 empty] | 204.0832
719 | 498 | 10/0,4 | 47.29 |  | 882 | 920.8079 | 47.29 | 47.29 | 0 | [36 empty] | 47.29
720 | 502 | 10/0,4 | 181.5674 |  | 882 | 839.6379 | 181.5674 | 181.5674 | 0 | [36 empty] | 181.5674
721 | 503 | 10/0,4 | -91.8858 |  | 882 | 930.7476 | -11.8858 | -11.8858 | 0 | [34 empty] | 80 |  | -91.8858
722 | 504 | 10/0,4 | -34.1801 |  | 882 | 619.5792 | -34.1801 | -34.1801 | 0 | [36 empty] | -34.1801
723 | 505 | 10/0,4 | -70.5829 |  | 882 | 284.2 | 74.4171 | 74.4171 | 0 |  | 35 | [12 empty] | 50 | [7 empty] | 30 |  |  |  | 30 | [9 empty] | -70.5829
724 | 506 | 10/0,4 | 8.9142 |  | 560 | 593.1021 | 8.9142 | 8.9142 | 0 | [36 empty] | 8.9142
725 | 510 | 10/0,4 | -287.8643 |  | 560 | 585.2599 | 62.1357 | 62.1357 | 0 | [27 empty] | 350 | [8 empty] | -287.8643
726 | 516 | 10/0,4 | -2.5066 |  | 882 | 865.2792 | 32.4934 | 32.4934 | 0 | [27 empty] | 35 | [8 empty] | -2.5066
727 | 518 | 10/0,4 | -364.9314 |  | 560 | 616.3088 | 10.0686 | 10.0686 | 0 | [6 empty] | 50 |  |  |  | 225 | [8 empty] | 100 | [16 empty] | -364.9314
728 | 519 | 10/0,4 | 108.6972 |  | 882 | 752.0576 | 108.6972 | 108.6972 | 0 | [36 empty] | 108.6972
729 | 520 | 10/0,4 | -60.2453 |  | 882 | 907.2791 | -60.2453 | -60.2453 | 0 | [36 empty] | -60.2453
730 | 521 | 10/0,4 | -28 |  | 882 | 626.5285 | -28 | -28 | 0 | [36 empty] | -28
731 | 522 | 10/0,4 | -104.5748 |  | 882 | 736.5194 | -14.5748 | -14.5748 | 0 | [21 empty] | 70 | [8 empty] | 20 | [5 empty] | -104.5748
732 | 525 | 10/0,4 | -169.051 |  | 560 | 421.6007 | 60.949 | 60.949 | 0 | [15 empty] | 230 | [20 empty] | -169.051
733 | 534 | 10/0,4 | 660.1 |  | 350 | 393 | 660.1 | 660.1 | 0 | [36 empty] | 660.1
734 | 538 | 10/0,4 | 164.4127 |  | 882 | 471.282 | 164.4127 | 164.4127 | 0 | [36 empty] | 164.4127
735 | 541 | 10/0,4 | 121.6 |  | 560 | 490.332 | 121.6 | 121.6 | 0 | [36 empty] | 121.6
736 | 554 | 10/0,4 | -99.376 |  | 350 | 307.11 | -49.376 | -49.376 | 0 | [14 empty] | 140 |  |  |  |  | -90 | [16 empty] | -99.376
737 | 555 | 10/0,4 | -49.9327 |  | 882 | 907.7197 | -29.9327 | -29.9327 | 0 | [12 empty] | 20 | [23 empty] | -49.9327
738 | 556 | 10/0,4 | -40.2454 |  | 630 | 539.0346 | -40.2454 | -40.2454 | 0 | [36 empty] | -40.2454
739 | 557 | 10/0,4 | -42.2567 |  | 630 | 441.316 | -42.2567 | -42.2567 | 0 | [36 empty] | -42.2567
740 | 558 | 10/0,4 | 41.7945 |  | 630 | 555.321 | 61.7945 | 61.7945 | 0 | [15 empty] | 20 | [20 empty] | 41.7945
741 | 564 | 10/0,4 | 46.1681 |  | 630 | 495.03 | 46.1681 | 46.1681 | 0 | [36 empty] | 46.1681
742 | 574 | 10/0,4 | -432.606 |  | 882 | 876.2623 | -210.606 | -210.606 | 0 | [13 empty] | 111 |  |  |  | 111 | [18 empty] | -432.606
743 | 587 | 10/0,4 | -102.798 |  | 250 | 0 | -102.798 | -102.798 | 0 | [36 empty] | -102.798
744 | 588 | 10/0,4 | -101.5978 |  | 448 | 493.312 | -31.5978 | -31.5978 | 0 | [26 empty] | 70 | [9 empty] | -101.5978
745 | 589 | 10/0,4 | -118.2904 |  | 400 | 286.404 | 21.7096 | 21.7096 | 0 | [26 empty] | 140 | [9 empty] | -118.2904
746 | 590 | 10/0,4 | 20.3202 |  | 400 | 226.2191 | 20.3202 | 20.3202 | 0 | [36 empty] | 20.3202
747 | 591 | 10/0,4 | -897.9896 |  | 100 | 29.58 | -384.4896 | -367.4896 | 17 | 17 |  | 400 |  |  |  | 96.5 | [29 empty] | -897.9896
748 | 592 | 10/0,4 | -263.8164 |  | 630 | 112.602 | -54.2164 | -54.2164 | 0 | [21 empty] | 209.6 | [14 empty] | -263.8164
749 | 593 | 10/0,4 | 7.6758 |  | 250 | 112.3414 | 355.6758 | 355.6758 | 0 | [23 empty] | 235.5 |  |  |  | 112.5 | [8 empty] | 7.6758
750 | 594 | 10/0,4 | -135.6958 |  | 400 | 165.3788 | 14.3042 | 14.3042 | 0 | [14 empty] | 150 | [21 empty] | -135.6958
751 | 595 | 10/0,4 | 45.5502 |  | 400 | 250.7231 | 45.5502 | 45.5502 | 0 | [36 empty] | 45.5502
752 | 596 | 10/0,4 | -120.345 |  | 250 | 267.525 | -43.345 | -43.345 | 0 | [23 empty] | 77 | [12 empty] | -120.345
753 | 602 | 10/0,4 | 135.4562 |  | 560 | 598.624 | 152.4562 | 152.4562 | 0 | [30 empty] | 17 | [5 empty] | 135.4562
754 | 603 | 10/0,4 | 140.7868 |  | 630 | 454.0365 | 140.7868 | 140.7868 | 0 | [36 empty] | 140.7868
755 | 604 | 10/0,4 | 174.8868 |  | 882 | 801.3135 | 204.8868 | 204.8868 | 0 | 30 | [35 empty] | 174.8868
756 | 612 | 10/0,4 | -16.0816 |  | 882 | 963.5756 | -16.0816 | -16.0816 | 0 | [36 empty] | -16.0816
757 | 624 | 10/0,4 | -152.5488 |  | 560 | 335.472 | -57.5488 | -57.5488 | 0 | [21 empty] | 35 |  | 25 |  |  |  | 35 | [8 empty] | -152.5488
758 | 626 | 10/0,4 | 91.6494 |  | 560 | 422.82 | 171.6494 | 171.6494 | 0 |  |  | 80 | [33 empty] | 91.6494
759 | 630 | 10/0,4 | -56.2766 |  | 560 | 327.2951 | -56.2766 | -56.2766 | 0 | [36 empty] | -56.2766
760 | 633 | 10/0,4 | -165.0121 |  | 560 | 381.0822 | -25.0121 | -25.0121 | 0 | 80 | [26 empty] | 60 | [8 empty] | -165.0121
761 | 636 | 10/0,4 | -68 |  | 882 | 938.782 | -24 | -24 | 0 | [25 empty] | 20 |  |  |  | 24 | [6 empty] | -68
762 | 637 | 10/0,4 | -37.744 |  | 882 | 914 | -37.744 | -37.744 | 0 | [36 empty] | -37.744
763 | 638 | 10/0,4 | -132.9225 |  | 882 | 871.2636 | 47.0775 | 47.0775 | 0 | [6 empty] | 45 |  |  | 75 | 60 | [25 empty] | -132.9225
764 | 639 | 10/0,4 | -39.7388 |  | 882 | 862.4654 | -39.7388 | -39.7388 | 0 | [36 empty] | -39.7388
765 | 640 | 10/0,4 | -61.7145 |  | 160 | 93.96 | 87.2855 | 87.2855 | 0 | [12 empty] | 40 | 29 | [20 empty] | 80 |  | -61.7145
766 | 641 | 10/0,4 | -41.7051 |  | 882 | 916.632 | -41.7051 | -41.7051 | 0 | [36 empty] | -41.7051
767 | 642 | 10/0,4 | -191.8776 |  | 250 | 204.3386 | -86.8776 | -86.8776 | 0 | [19 empty] | 30 | [15 empty] | 75 | -191.8776
768 | 644 | 10/0,4 | -83.36 |  | 252 | 313.2 | -83.36 | -83.36 | 0 | [36 empty] | -83.36
769 | 646 | 10/0,4 | -93.9872 |  | 400 | 258.216 | -93.9872 | -93.9872 | 0 | [36 empty] | -93.9872
770 | 650 | 10/0,4 | -60.1093 |  | 400 | 321.6912 | -60.1093 | -60.1093 | 0 | [36 empty] | -60.1093
771 | 656 | 10/0,4 | -150 |  | 882 | 793.4707 | -150 | -150 | 0 | [36 empty] | -150
772 | 661 | 10/0,4 | -959.1 |  | 560 | 625 | 3.2 | 3.2 | 0 | [13 empty] | 762.3 | [12 empty] | 200 | [9 empty] | -959.1
773 | 666 | 10/0,4 | 318.488 |  | 882 | 931.2776 | 318.488 | 318.488 | 0 | [36 empty] | 318.488
774 | 667 | 10/0,4 | -33 |  | 400 | 224.8515 | -33 | -33 | 0 | [36 empty] | -33
775 | 671 | 10/0,4 | -50 |  | 882 | 887.8828 | -50 | -50 | 0 | [36 empty] | -50
776 | 672 | 10/0,4 | -256.995 |  | 882 | 753.5539 | -106.995 | -106.995 | 0 | [29 empty] | 150 | [6 empty] | -256.995
777 | 673 | 10/0,4 | 240.6688 |  | 630 | 470.061 | 340.6688 | 340.6688 | 0 | [13 empty] | 100 | [22 empty] | 240.6688
778 | 674 | 10/0,4 | 121.0181 |  | 630 | 484.6159 | 121.0181 | 121.0181 | 0 | [36 empty] | 121.0181
779 | 675 | 10/0,4 | -112.3859 |  | 882 | 724.6143 | -112.3859 | -112.3859 | 0 | [36 empty] | -112.3859
780 | 676 | 10/0,4 | -113.4164 |  | 560 | 588 | -34.4164 | -34.4164 | 0 | [5 empty] | 35 | 44 | [29 empty] | -113.4164
781 | 677 | 10/0,4 | -67.2702 |  | 882 | 953.1662 | -67.2702 | -67.2702 | 0 | [36 empty] | -67.2702
782 | 678 | 10/0,4 | 1.6778 |  | 400 | 296.1654 | 76.6778 | 76.6778 | 0 | [21 empty] | 75 | [14 empty] | 1.6778
783 | 680 | 10/0,4 | 434 |  | 882 | 901.5802 | 434 | 434 | 0 | [36 empty] | 434
784 | 683 | 10/0,4 | -856.6696 |  | 882 | 490.158 | -68.1696 | -68.1696 | 0 |  |  |  |  | 314 |  | 120 | 64 | [6 empty] | 170.5 |  |  | 120 | [18 empty] | -856.6696
785 | 687 | 10/0,4 | 4.9706 |  | 882 | 876.96 | 4.9706 | 4.9706 | 0 | [36 empty] | 4.9706
786 | 688 | 10/0,4 | -66.9348 |  | 882 | 876.96 | -66.9348 | -66.9348 | 0 | [36 empty] | -66.9348
787 | 689 | 10/0,4 | -24.5792 |  | 400 | 462 | -24.5792 | -24.5792 | 0 | [36 empty] | -24.5792
788 | 695 | 10/0,4 | 33 |  | 252 | 207.06 | 263 | 263 | 0 |  |  |  | 230 | [32 empty] | 33
789 | 696 | 10/0,4 | -52.0716 |  | 400 | 170.7288 | -52.0716 | -52.0716 | 0 | [36 empty] | -52.0716
790 | 697 | 10/0,4 | 204.4913 |  | 400 | 311.634 | 313.4913 | 313.4913 | 0 | 35 |  |  |  |  | 45 | [22 empty] | 29 | [7 empty] | 204.4913
791 | 698 | 10/0,4 | -23.064 |  | 882 | 900.96 | -23.064 | -23.064 | 0 | [36 empty] | -23.064
792 | 700 | 10/0,4 | 219.7995 |  | 882 | 524.436 | 219.7995 | 219.7995 | 0 | [36 empty] | 219.7995
793 | 703 | 10/0,4 | 320.8367 |  | 400 | 249.864 | 380.8367 | 380.8367 | 0 | [18 empty] | 60 | [17 empty] | 320.8367
794 | 704 | 10/0,4 | 195.7279 |  | 560 | 490.158 | 385.7279 | 385.7279 | 0 | [11 empty] | 30 | [7 empty] | 25 | [5 empty] | 25 | 40 | [7 empty] | 70 |  | 195.7279
795 | 705 | 10/0,4 | 54.7669 |  | 400 | 210.8532 | 54.7669 | 54.7669 | 0 | [36 empty] | 54.7669
796 | 706 | 10/0,4 | -219.7772 |  | 630 | 594.2552 | -149.7772 | -149.7772 | 0 | [27 empty] | 70 | [8 empty] | -219.7772
797 | 714 | 10/0,4 | -0.67092 |  | 560 | 612.1176 | -0.67092 | -0.67092 | 0 | [36 empty] | -0.67092
798 | 715 | 10/0,4 | -19.161 |  | 882 | 924 | 50.839 | 50.839 | 0 | [6 empty] | 70 | [29 empty] | -19.161
799 | 716 | 10/0,4 | -34.8924 |  | 250 | 198.9777 | -34.8924 | -34.8924 | 0 | [36 empty] | -34.8924
800 | 717 | 10/0,4 | -9.6084 |  | 560 | 564.5952 | 40.3916 | 40.3916 | 0 | [26 empty] | 50 | [9 empty] | -9.6084
801 | 718 | 10/0,4 | 46.0964 |  | 320 | 249.3505 | 46.0964 | 46.0964 | 0 | [36 empty] | 46.0964
802 | 719 | 10/0,4 | 67.6243 |  | 560 | 602.1742 | 113.6243 | 113.6243 | 0 | [8 empty] | 46 | [27 empty] | 67.6243
803 | 722 | 10/0,4 | 64.1734 |  | 400 | 301.5751 | 154.1734 | 154.1734 | 0 | [13 empty] | 90 |  |  |  | 0 | [18 empty] | 64.1734
804 | 725 | 10/0,4 | 7.0448 |  | 560 | 346.26 | 32.0448 | 32.0448 | 0 | [7 empty] | 25 | [28 empty] | 7.0448
805 | 726 | 10/0,4 | 295.7509 |  | 882 | 621.6198 | 295.7509 | 295.7509 | 0 | [36 empty] | 295.7509
806 | 730 | 10/0,4 | -11.0058 |  | 630 | 494.2466 | 8.9942 | 8.9942 | 0 |  |  | 20 | [33 empty] | -11.0058
807 | 731 | 10/0,4 | -39.3882 |  | 630 | 436.9362 | -39.3882 | -39.3882 | 0 | [36 empty] | -39.3882
808 | 732 | 10/0,4 | -285.7482 |  | 882 | 942 | -285.7482 | -285.7482 | 0 | [36 empty] | -285.7482
809 | 733 | 10/0,4 | 166.1085 |  | 250 | 68.1449 | 166.1085 | 166.1085 | 0 | [36 empty] | 166.1085
810 | 734 | 10/0,4 | 164.25 |  | 560 | 280.4706 | 164.25 | 164.25 | 0 | [36 empty] | 164.25
811 | 735 | 10/0,4 | -113.34 |  | 630 | 545.3721 | 100.2 | 100.2 | 0 | [11 empty] | 213.54 | [24 empty] | -113.34
812 | 737 | 10/0,4 | 28.0585 |  | 882 | 495.9261 | 28.0585 | 28.0585 | 0 | [36 empty] | 28.0585
813 | 743 | 10/0,4 | -54.0223 |  | 882 | 924 | -54.0223 | -54.0223 | 0 | [36 empty] | -54.0223
814 | 745 | 10/0,4 | -297.0026 |  | 882 | 887.4676 | -76.7026 | -76.7026 | 0 | [17 empty] | 220.3 | [18 empty] | -297.0026
815 | 747 | 10/0,4 | -73.9589 |  | 882 | 870.155 | -73.9589 | -73.9589 | 0 | [36 empty] | -73.9589
816 | 749 | 10/0,4 | 1.44 |  | 630 | 447.4862 | 1.44 | 1.44 | 0 | [36 empty] | 1.44
817 | 751 | 10/0,4 | 13.5353 |  | 882 | 865.2089 | 143.5353 | 143.5353 | 0 | [10 empty] | 130 | [25 empty] | 13.5353
818 | 752 | 10/0,4 | -116.7457 |  | 882 | 895.3288 | 28.2543 | 28.2543 | 0 | [27 empty] | 145 | [8 empty] | -116.7457
819 | 759 | 10/0,4 | 59.6322 |  | 882 | 1009.6593 | 59.6322 | 59.6322 | 0 | [36 empty] | 59.6322
820 | 761 | 10/0,4 | 46.7 |  | 400 | 339.9477 | 46.7 | 46.7 | 0 | [36 empty] | 46.7
821 | 762 | 10/0,4 | -56 |  | 400 | 308.8826 | -56 | -56 | 0 | [36 empty] | -56
822 | 763 | 10/0,4 | 52.8416 |  | 882 | 879.9699 | 82.8416 | 82.8416 | 0 |  |  |  | 30 | [32 empty] | 52.8416
823 | 764 | 10/0,4 | -158.9823 |  | 630 | 638.017 | -53.9823 | -53.9823 | 0 | [14 empty] | 75 | [9 empty] | 30 | [11 empty] | -158.9823
824 | 765 | 10/0,4 | 246.6062 |  | 882 | 855.3475 | 246.6062 | 246.6062 | 0 | [36 empty] | 246.6062
825 | 766 | 10/0,4 | -25.1885 |  | 560 | 200.1 | -25.1885 | -25.1885 | 0 | [36 empty] | -25.1885
826 | 767 | 10/0,4 | -131.8716 |  | 630 | 698 | -66.8716 | -66.8716 | 0 | [12 empty] | 25 | [6 empty] | 40 | [16 empty] | -131.8716
827 | 768 | 10/0,4 | -62 |  | 882 | 926 | -62 | -62 | 0 | [36 empty] | -62
828 | 771 | 10/0,4 | 235.3303 |  | 560 | 622.72 | 235.3303 | 235.3303 | 0 | [36 empty] | 235.3303
829 | 777 | 10/0,4 | -156.8748 |  | 882 | 602.5296 | -6.8748 | -6.8748 | 0 | [5 empty] | 100 | [17 empty] | 20 |  |  |  | 30 | [8 empty] | -156.8748
830 | 779 | 10/0,4 | 136.0316 |  | 882 | 871.8764 | 333.0316 | 333.0316 | 0 | [17 empty] | 150 | [5 empty] | 47 | [12 empty] | 136.0316
831 | 784 | 10/0,4 | -49.8479 |  | 882 | 656.2149 | 29.1521 | 29.1521 | 0 | 32 | 17 | [15 empty] | 30 | [18 empty] | -49.8479
832 | 785 | 10/0,4 | 111.8237 |  | 882 | 657.2154 | 156.8237 | 156.8237 | 0 | [11 empty] | 45 | [24 empty] | 111.8237
833 | 786 | 10/0,4 | 302.1293 |  | 882 | 900 | 302.1293 | 302.1293 | 0 | [36 empty] | 302.1293
834 | 787 | 10/0,4 | 236.5229 |  | 882 | 475.104 | 236.5229 | 236.5229 | 0 | [36 empty] | 236.5229
835 | 788 | 10/0,4 | -208.7329 |  | 400 | 164.6475 | 20.3571 | 20.3571 | 0 | 69.37 | 49.72 |  |  | 40 | [14 empty] | 70 | [16 empty] | -208.7329
836 | 789 | 10/0,4 | -144.8696 |  | 560 | 500.5615 | 210.1304 | 210.1304 | 0 | [10 empty] | 355 | [25 empty] | -144.8696
837 | 790 | 10/0,4 | 102.026 |  | 882 | 493.1968 | 102.026 | 102.026 | 0 | [36 empty] | 102.026
838 | 793 | 10/0,4 | -21.8764 |  | 882 | 942 | -21.8764 | -21.8764 | 0 | [36 empty] | -21.8764
839 | 794 | 10/0,4 | 99.609 |  | 882 | 950 | 99.609 | 99.609 | 0 | [36 empty] | 99.609
840 | 795 | 10/0,4 | -41.5 |  | 882 | 391.216 | -41.5 | -41.5 | 0 | [36 empty] | -41.5
841 | 796 | 10/0,4 | -78.8079 |  | 882 | 609 | -38.8079 | -38.8079 | 0 | [32 empty] | 40 |  |  |  | -78.8079
842 | 797 | 10/0,4 | -137.6379 |  | 400 | 287.1 | 42.3621 | 42.3621 | 0 | [28 empty] | 180 | [7 empty] | -137.6379
843 | 798 | 10/0,4 | -66.7476 |  | 448 | 290.493 | -66.7476 | -66.7476 | 0 | [36 empty] | -66.7476
844 | 799 | 10/0,4 | 232.4208 |  | 882 | 873.4587 | 232.4208 | 262.4208 | 30 | [36 empty] | 232.4208
845 | 800 | 10/0,4 | 597.8 |  | 350 | 412 | 597.8 | 597.8 | 0 | [36 empty] | 597.8
846 | 804 | 10/0,4 | -52.1021 |  | 882 | 845.3268 | -52.1021 | -52.1021 | 0 | [36 empty] | -52.1021
847 | 805 | 10/0,4 | -176.2599 |  | 882 | 888.5554 | -56.2599 | -56.2599 | 0 | [15 empty] | 120 | [20 empty] | -176.2599
848 | 806 | 10/0,4 | -63.2792 |  | 882 | 560.7655 | 16.7208 | 16.7208 | 0 | [33 empty] | 40 | 40 |  | -63.2792
849 | 807 | 10/0,4 | -154.7088 |  | 400 | 212.28 | -56.7088 | -56.7088 | 0 | [22 empty] | 98 | [13 empty] | -154.7088
850 | 808 | 10/0,4 | 129.9424 |  | 560 | 373.4471 | 129.9424 | 129.9424 | 0 | [36 empty] | 129.9424
851 | 809 | 10/0,4 | -25.2791 |  | 882 | 795.1711 | -25.2791 | -25.2791 | 0 | [36 empty] | -25.2791
852 | 810 | 10/0,4 | 255.4715 |  | 882 | 656.2966 | 255.4715 | 255.4715 | 0 | [36 empty] | 255.4715
853 | 811 | 10/0,4 | -264.5194 |  | 882 | 509.385 | 145.4806 | 145.4806 | 0 | [23 empty] | 410 | [12 empty] | -264.5194
854 | 812 | 10/0,4 | -61.6007 |  | 882 | 643.4868 | 138.3993 | 138.3993 | 0 | [11 empty] | 80 | [20 empty] | 120 |  |  |  | -61.6007
855 | 815 | 10/0,4 | -278 |  | 350 | 398 | -43 | -43 | 0 | [14 empty] | 35 | [7 empty] | 100 | 100 | [12 empty] | -278
856 | 819 | 10/0,4 | -75.7197 |  | 882 | 738.8127 | -25.7197 | -25.7197 | 0 | [25 empty] | 50 | [10 empty] | -75.7197
857 | 821 | 10/0,4 | 60.9654 |  | 882 | 746.5797 | 90.9654 | 90.9654 | 0 | [12 empty] | 30 | [23 empty] | 60.9654
858 | 822 | 10/0,4 | -11.816 |  | 560 | 541.314 | 138.184 | 168.184 | 30 | 50 | [8 empty] | 100 | [26 empty] | -11.816
859 | 824 | 10/0,4 | -45.321 |  | 560 | 583.0514 | -45.321 | -45.321 | 0 | [36 empty] | -45.321
860 | 825 | 10/0,4 | -41.03 |  | 400 | 196.62 | -41.03 | -41.03 | 0 | [36 empty] | -41.03
861 | 827 | 10/0,4 | 250 |  | 350 | 389.936 | 250 | 250 | 0 | [36 empty] | 250
862 | 830 | 10/0,4 | 113.7809 |  | 560 | 249.2537 | 163.7809 | 163.7809 | 0 | [11 empty] | 50 | [24 empty] | 113.7809
863 | 831 | 10/0,4 | 70.42 |  | 560 | 525.4348 | 70.42 | 70.42 | 0 | [36 empty] | 70.42
864 | 835 | 10/0,4 | 57.6586 |  | 400 | 343.2063 | 127.6586 | 127.6586 | 0 |  |  |  | 30 | [22 empty] | 40 | [9 empty] | 57.6586
865 | 836 | 10/0,4 | 9.6212 |  | 441 | 419.7137 | 219.6212 | 219.6212 | 0 | [23 empty] | 120 | [6 empty] | 90 | [5 empty] | 9.6212
866 | 837 | 10/0,4 | 92.2769 |  | 560 | 355.8387 | 112.2769 | 112.2769 | 0 | [35 empty] | 20 | 92.2769
867 | 840 | 10/0,4 | -321.624 |  | 882 | 878.1356 | -106.624 | -106.624 | 0 | [6 empty] | 35 | [8 empty] | 35 | [9 empty] | 145 | [10 empty] | -321.624
868 | 845 | 10/0,4 | 50.6865 |  | 882 | 879.5439 | 80.6865 | 80.6865 | 0 | [25 empty] | 30 | [10 empty] | 50.6865
869 | 846 | 10/0,4 | -81.5756 |  | 1400 | 1409.9091 | -81.5756 | -81.5756 | 0 | [36 empty] | -81.5756
870 | 850 | 10/0,4 | 172.9178 | 10/0,6 | 10/0,7 | 10/0,8 | 10/0,9 | 172.9178 | 0 | [36 empty] | 172.9178
871 | 852 | 10/0,4 | -80 |  |  |  |  | 504 | 534 | [30 empty] | 50 | [5 empty] | -80
872 | 853 | 10/0,4 | -101.782 |  | 560 | 440.22 | -101.782 | -101.782 | 0 | [36 empty] | -101.782
873 | 854 | 10/0,4 | -32 |  | 882 | 950.7119 | -32 | -32 | 0 | [36 empty] | -32
874 | 855 | 10/0,4 | -26.2636 |  | 882 | 903.6446 | 10.7364 | 10.7364 | 0 | [10 empty] | 37 | [25 empty] | -26.2636
875 | 856 | 10/0,4 | -160.4654 |  | 400 | 294.756 | 19.5346 | 19.5346 | 0 | 30 | [8 empty] | 150 | [26 empty] | -160.4654
876 | 860 | 10/0,4 | -134.632 |  | 224 | 85.26 | -34.632 | -34.632 | 0 | [19 empty] | 100 | [16 empty] | -134.632
877 | 865 | 10/0,4 | -156 |  | 560 | 624.3596 | -156 | -156 | 0 | [36 empty] | -156
878 | 868 | 10/0,4 | -61.4707 |  | 882 | 883.0378 | 88.5293 | 88.5293 | 0 | [29 empty] | 150 | [6 empty] | -61.4707
879 | 879 | 10/0,4 | 128.4461 |  | 560 | 506.8707 | 128.4461 | 128.4461 | 0 | [36 empty] | 128.4461
880 | 880 | 10/0,4 | 159.939 |  | 882 | 876.96 | 159.939 | 159.939 | 0 | [36 empty] | 159.939
881 | 881 | 10/0,4 | 145.3841 |  | 882 | 876.96 | 145.3841 | 145.3841 | 0 | [36 empty] | 145.3841
882 | 882 | 10/0,4 | -735.4643 |  | 882 | 845.2792 | -16.1143 | -16.1143 | 0 | [11 empty] | 80 |  |  | 240 | 300 |  |  | 99.35 | [17 empty] | -735.4643
883 | 883 | 10/0,4 | -28 |  | 882 | 758.8566 | -28 | -28 | 0 | [36 empty] | -28
884 | 884 | 10/0,4 | -71.1662 |  | 882 | 830.7195 | -71.1662 | -71.1662 | 0 | [36 empty] | -71.1662
885 | 886 | 10/0,4 | 103.8346 |  | 882 | 844.1348 | 103.8346 | 103.8346 | 0 | [36 empty] | 103.8346
886 | 887 | 10/0,4 | -214.0802 |  | 882 | 852.6 | -25.5802 | -25.5802 | 0 | [5 empty] | 188.5 | [30 empty] | -214.0802
887 | 889 | 10/0,4 | -115.728 |  | 882 | 798.4121 | 341.842 | 341.842 | 0 | [31 empty] | 457.57 |  |  |  |  | -115.728
888 | 890 | 10/0,4 | 5.04 |  | 882 | 646.9073 | 5.04 | 5.04 | 0 | [36 empty] | 5.04
889 | 891 | 10/0,4 | -9.36 |  | 882 | 505.8438 | -9.36 | -9.36 | 0 | [36 empty] | -9.36
890 | 895 | 10/0,4 | 73.366 |  | 882 | 800.721 | 73.366 | 73.366 | 0 | [36 empty] | 73.366
891 | 896 | 10/0,4 | -1117.06 |  | 882 | 922.1748 | -18.96 | -18.96 | 0 | [16 empty] | 1098.1 | [19 empty] | -1117.06
892 | 897 | 10/0,4 | -825.536 |  | 630 | 438.48 | 357.564 | 357.564 | 0 | [22 empty] | 1183.1 | [13 empty] | -825.536
893 | 898 | 10/0,4 | -19.864 |  | 560 | 600.8275 | 150.136 | 150.136 | 0 |  |  |  |  | 170 | [31 empty] | -19.864
894 | 899 | 10/0,4 | -360.658 |  | 882 | 596.3817 | -10.658 | -10.658 | 0 | [24 empty] | 110 |  |  |  | 240 | [7 empty] | -360.658
895 | 901 | 10/0,4 | -106.5852 |  | 630 | 483.1717 | 35.7448 | 35.7448 | 0 | [34 empty] | 142.33 |  | -106.5852
896 | 902 | 10/0,4 | -452.18 |  |  |  |  | 504 | 876.18 | [20 empty] | 30 | [9 empty] | 50 | [5 empty] | -452.18
897 | 905 | 10/0,4 | -272.1176 |  | 630 | 481.649 | -52.1176 | -52.1176 | 0 | [24 empty] | 130 | [6 empty] | 90 |  |  |  |  | -272.1176
898 | 907 | 10/0,4 | -11.9777 |  | 882 | 663.5504 | 51.0223 | 51.0223 | 0 | [26 empty] | 63 | [9 empty] | -11.9777
899 | 915 | 10/0,4 | 75.3802 |  | 882 | 875.16 | 260.3802 | 260.3802 | 0 |  |  | 90 | [6 empty] | 95 | [26 empty] | 75.3802
900 | 916 | 10/0,4 | 40.7534 |  | 882 | 817.9479 | 135.7534 | 135.7534 | 0 | [7 empty] | 70 | [11 empty] | 25 | [16 empty] | 40.7534
901 | 917 | 10/0,4 | -6.2862 |  | 250 | 38.4975 | 193.0638 | 193.0638 | 0 | [18 empty] | 199.35 | [17 empty] | -6.2862
902 | 918 | 10/0,4 | -110 |  | 882 | 880 | -60 | -60 | 0 | [18 empty] | 50 | [17 empty] | -110
903 | 919 | 10/0,4 | 165.8551 |  | 882 | 933.9275 | 181.8551 | 181.8551 | 0 | [34 empty] | 16 |  | 165.8551
904 | 922 | 10/0,4 | -50.3721 |  | 882 | 934.5879 | 84.6279 | 84.6279 | 0 |  |  |  | 80 | [16 empty] | 55 | [15 empty] | -50.3721
905 | 924 | 10/0,4 | -199 |  | 882 | 959.9096 | -79 | -79 | 0 | [6 empty] | 20 | [9 empty] | 100 | [19 empty] | -199
906 | 925 | 10/0,4 | -20.4676 |  | 882 | 654.7915 | -20.4676 | -20.4676 | 0 | [36 empty] | -20.4676
907 | 926 | 10/0,4 | -138.155 |  | 630 | 506.0177 | -38.155 | -38.155 | 0 | [25 empty] | 100 | [10 empty] | -138.155
908 | 927 | 10/0,4 | 174.5138 |  | 882 | 903.1035 | 174.5138 | 174.5138 | 0 | [36 empty] | 174.5138
909 | 929 | 10/0,4 | -63.3288 |  | 882 | 759.4817 | -13.3288 | -13.3288 | 0 | [19 empty] | 50 | [16 empty] | -63.3288
910 | 930 | 10/0,4 | -140.6593 |  | 882 | 823.803 | -140.6593 | -140.6593 | 0 | [36 empty] | -140.6593
911 | 933 | 10/0,4 | -105.9699 |  | 882 | 934.3087 | -89.9699 | -89.9699 | 0 | [29 empty] | 16 | [6 empty] | -105.9699
912 | 934 | 10/0,4 | -150.347 |  | 882 | 896.8941 | -8.017 | -8.017 | 0 | [34 empty] | 142.33 |  | -150.347
913 | 935 | 10/0,4 | -51.3475 |  | 882 | 808.6389 | 26.6525 | 26.6525 | 0 | [33 empty] | 78 |  |  | -51.3475
914 | 939 | 10/0,4 | -44 |  | 882 | 910.724 | -44 | -44 | 0 | [36 empty] | -44
915 | 940 | 10/0,4 | -380.22 |  | 350 | 303.6178 | -62.72 | -62.72 | 0 |  |  | 300 | [9 empty] | 17.5 | [23 empty] | -380.22
916 | 941 | 10/0,4 | 279.4704 |  | 250 | 148.9984 | 279.4704 | 279.4704 | 0 | [36 empty] | 279.4704
917 | 942 | 10/0,4 | -1.8764 |  | 350 | 225.6154 | -1.8764 | -1.8764 | 0 | [36 empty] | -1.8764
918 | 943 | 10/0,4 | 35.7851 |  | 882 | 681.8834 | 225.7851 | 225.7851 | 0 | [14 empty] | 120 | [18 empty] | 70 |  |  | 35.7851
919 | 944 | 10/0,4 | -515.2154 |  | 250 | 140.0091 | -190.2154 | 9.7846 | 200 |  | 200 | [22 empty] | 125 | [11 empty] | -515.2154
920 | 945 | 10/0,4 | -18 |  | 560 | 587.672 | -18 | -18 | 0 | [36 empty] | -18
921 | 947 | 10/0,4 | 348.096 |  | 560 | 182.9407 | 406.896 | 406.896 | 0 | [24 empty] | 58.8 | [11 empty] | 348.096
922 | 948 | 10/0,4 | 135.3525 |  | 400 | 73.95 | 235.3525 | 235.3525 | 0 | [9 empty] | 100 | [26 empty] | 135.3525
923 | 949 | 10/0,4 | -150.5615 |  | 560 | 603.328 | -125.5615 | -125.5615 | 0 | [22 empty] | 25 | [13 empty] | -150.5615
924 | 950 | 10/0,4 | 388.8032 |  | 560 | 136.465 | 388.8032 | 388.8032 | 0 | [36 empty] | 388.8032
925 | 951 | 10/0,4 | -260 |  | 560 | 407.16 | -60 | -60 | 0 | [26 empty] | 100 | 100 | [8 empty] | -260
926 | 952 | 10/0,4 | -383.32 |  | 882 | 856.776 | -212.5 | -212.5 | 0 |  |  | 36.72 |  |  | 74.1 | [11 empty] | 60 | [18 empty] | -383.32
927 | 954 | 10/0,4 | 193 |  | 882 | 995.81 | 263 | 263 | 0 | [34 empty] | 70 |  | 193
928 | 957 | 10/0,4 | -77.9587 |  | 882 | 925.504 | -17.9587 | -17.9587 | 0 | [16 empty] | 60 | [19 empty] | -77.9587
929 | 958 | 10/0,4 | -117 |  | 882 | 723.5268 | -62 | -62 | 0 | [13 empty] | 55 | [22 empty] | -117
930 | 960 | 10/0,4 | 36.6732 |  | 882 | 613.6806 | 36.6732 | 36.6732 | 0 | [36 empty] | 36.6732
931 | 963 | 10/0,4 | -6.5554 |  | 882 | 486.766 | -6.5554 | -6.5554 | 0 | [36 empty] | -6.5554
932 | 964 | 10/0,4 | 276.2345 |  | 160 | 111.36 | 276.2345 | 276.2345 | 0 | [36 empty] | 276.2345
933 | 968 | 10/0,4 | 80.8289 |  | 180 | 141.3798 | 80.8289 | 80.8289 | 0 | [36 empty] | 80.8289
934 | 969 | 10/0,4 | 225.7034 |  | 250 | 152.25 | 225.7034 | 225.7034 | 0 | [36 empty] | 225.7034
935 | 972 | 10/0,4 | 234.5132 |  | 224 | 274.6359 | 234.5132 | 234.5132 | 0 | [36 empty] | 234.5132
936 | 975 | 10/0,4 | 103.1873 |  | 250 | 174 | 143.1873 | 143.1873 | 0 | [13 empty] | 40 | [22 empty] | 103.1873
937 | 976 | 10/0,4 | -127.0797 |  | 400 | 321.9 | 107.9203 | 107.9203 | 0 | [17 empty] | 60 |  | 25 |  |  |  |  | 150 | [11 empty] | -127.0797
938 | 977 | 10/0,4 | -281.314 |  | 400 | 311.0243 | -81.314 | -81.314 | 0 | [12 empty] | 200 | [23 empty] | -281.314
939 | 978 | 10/0,4 | -23.4514 |  | 560 | 361.92 | -23.4514 | -23.4514 | 0 | [36 empty] | -23.4514
940 | 979 | 10/0,4 | 187.38 |  | 400 | 219.675 | 203.38 | 203.38 | 0 | [18 empty] | 16 | [17 empty] | 187.38
941 | 981 | 10/0,4 | -39.936 |  | 250 | 159.0665 | -39.936 | -39.936 | 0 | [36 empty] | -39.936
942 | 982 | 10/0,4 | 310.7463 |  | 882 | 210.2492 | 310.7463 | 310.7463 | 0 | [36 empty] | 310.7463
943 | 983 | 10/0,4 | 34.5652 |  | 400 | 215.3793 | 34.5652 | 34.5652 | 0 | [36 empty] | 34.5652
944 | 984 | 10/0,4 | 56.7937 |  | 882 | 935.946 | 56.7937 | 56.7937 | 0 | [36 empty] | 56.7937
945 | 985 | 10/0,4 | 21.2863 |  | 882 | 499.31 | 21.2863 | 21.2863 | 0 | [36 empty] | 21.2863
946 | 987 | 10/0,4 | -46.5356 |  | 400 | 149.5439 | 3.4644 | 3.4644 | 0 | [25 empty] | 50 | [10 empty] | -46.5356
947 | 988 | 10/0,4 | -48.5439 |  | 400 | 278.4 | -18.5439 | -18.5439 | 0 | [16 empty] | 30 | [19 empty] | -48.5439
948 | 989 | 10/0,4 | -119.9091 |  | 350 | 129.6938 | -9.9091 | -9.9091 | 0 |  |  |  |  | 80 | [9 empty] | 30 | [21 empty] | -119.9091
949 | 991 | 10/0,4 | -202.3442 |  | 250 | 147.9 | -202.3442 | -202.3442 | 0 | [36 empty] | -202.3442
950 | 992 | 10/0,4 | 119.78 |  | 160 | 25.6443 | 119.78 | 119.78 | 0 | [36 empty] | 119.78
951 | 994 | 10/0,4 | -148.7119 |  | 250 | 123.075 | -68.7119 | -68.7119 | 0 | [18 empty] | 80 | [17 empty] | -148.7119
952 | 996 | 10/0,4 | -21.6446 |  | 560 | 350.61 | -21.6446 | -21.6446 | 0 | [36 empty] | -21.6446
953 | 999 | 10/0,4 | 138.74 |  | 320 | 74.646 | 138.74 | 138.74 | 0 | [36 empty] | 138.74
954 | 1000 | 10/0,4 | -168.3596 |  | 560 | 231.48 | -64.3596 | -64.3596 | 0 | [28 empty] | 104 | [7 empty] | -168.3596
955 | 1001 | 10/0,4 | -14.0378 |  | 250 | 176.3055 | -14.0378 | -14.0378 | 0 | [36 empty] | -14.0378
956 | 1002 | 10/0,4 | 53.1293 |  | 400 | 129.4168 | 53.1293 | 53.1293 | 0 | [36 empty] | 53.1293
957 | 1004 | 10/0,4 | -79.96 |  | 400 | 226.5309 | -49.96 | -49.96 | 0 | [27 empty] | 30 | [8 empty] | -79.96
958 | 1005 | 10/0,4 | -94.96 |  | 250 | 70.6875 | 5.04 | 5.04 | 0 |  |  |  | 100 | [32 empty] | -94.96
959 | 1006 | 10/0,4 | -47.2792 |  | 250 | 200.1 | -47.2792 | -47.2792 | 0 | [36 empty] | -47.2792
960 | 1008 | 10/0,4 | 115.1434 |  | 882 | 553.8768 | 115.1434 | 115.1434 | 0 | [36 empty] | 115.1434
961 | 1009 | 10/0,4 | -148.7195 |  | 400 | 304.5 | 51.2805 | 51.2805 | 0 | [17 empty] | 200 | [18 empty] | -148.7195
962 | 1010 | 10/0,4 | -110.1348 |  | 250 | 122.9501 | 37.8652 | 37.8652 | 0 | [26 empty] | 148 | [9 empty] | -110.1348
963 | 1011 | 10/0,4 | -490.6 |  | 250 | 174 | -140.6 | -140.6 | 0 |  | 170 | [5 empty] | 100 | [10 empty] | 80 | [17 empty] | -490.6
964 | 1012 | 10/0,4 | 67.5879 |  | 630 | 77.0746 | 67.5879 | 67.5879 | 0 | [36 empty] | 67.5879
965 | 1013 | 10/0,4 | -20.5073 |  | 400 | 160.7782 | 201.0927 | 218.0927 | 17 | [5 empty] | 143.6 | [19 empty] | 78 | [10 empty] | -20.5073
966 | 1014 | 10/0,4 | 376.1562 |  | 400 | 135.72 | 376.1562 | 376.1562 | 0 | [36 empty] | 376.1562
967 | 1018 | 10/0,4 | -199.8275 |  | 160 | 22.272 | -76.8275 | -76.8275 | 0 | [6 empty] | 70 | [15 empty] | 16 |  |  | 16 |  |  | 21 | [7 empty] | -199.8275
968 | 1019 | 10/0,4 | 71.6183 |  | 252 | 271.7789 | 257.6183 | 257.6183 | 0 |  |  |  |  | 40 | [9 empty] | 40 |  |  | 80 | [17 empty] | 26 | 71.6183
969 | 1020 | 10/0,4 | 62.8283 |  | 400 | 57.4439 | 62.8283 | 62.8283 | 0 | [36 empty] | 62.8283
970 | 1021 | 10/0,4 | 86.851 |  | 400 | 54.4968 | 131.851 | 131.851 | 0 | [30 empty] | 45 | [5 empty] | 86.851
971 | 1022 | 10/0,4 | 118.4496 |  | 350 | 407.856 | 218.4496 | 218.4496 | 0 | [8 empty] | 100 | [27 empty] | 118.4496
972 | 1023 | 10/0,4 | 6.84 |  | 100 | 65.25 | 6.84 | 6.84 | 0 | [36 empty] | 6.84
973 | 1024 | 10/0,4 | 51.0521 |  | 250 | 139.2 | 51.0521 | 51.0521 | 0 | [36 empty] | 51.0521
974 | 1025 | 10/0,4 | 211.5025 |  | 400 | 87.9527 | 211.5025 | 211.5025 | 0 | [36 empty] | 211.5025
975 | 1026 | 10/0,4 | 2 |  | 320 | 140.4977 | 2 | 2 | 0 | [36 empty] | 2
976 | 1029 | 10/0,4 | -116.9275 |  | 250 | 62.814 | -91.9275 | -91.9275 | 0 | [5 empty] | 25 | [30 empty] | -116.9275
977 | 1030 | 10/0,4 | -61.5879 |  | 250 | 95.7 | -61.5879 | -61.5879 | 0 | [36 empty] | -61.5879
978 | 1031 | 10/0,4 | -497.9096 |  | 400 | 85.2165 | -197.9096 | -197.9096 | 0 | [12 empty] | 150 | 150 | [22 empty] | -497.9096
979 | 1032 | 10/0,4 | -21.7915 |  | 400 | 122.3986 | 123.2085 | 123.2085 | 0 | [32 empty] | 145 |  |  |  | -21.7915
980 | 1033 | 10/0,4 | 22.6 |  | 560 | 454.3575 | 22.6 | 22.6 | 0 | [36 empty] | 22.6
981 | 1034 | 10/0,4 | -682.9035 |  | 882 | 938.817 | -487.6035 | -487.6035 | 0 |  |  | 179.3 | [7 empty] | 16 | [25 empty] | -682.9035
982 | 1035 | 10/0,4 | -345.4817 |  | 882 | 283.857 | 94.5183 | 94.5183 | 0 | [12 empty] | 300 | [11 empty] | 140 | [11 empty] | -345.4817
983 | 1036 | 10/0,4 | -236.803 |  | 160 | 104.4 | -41.803 | -41.803 | 0 |  |  | 100 | [11 empty] | 95 | [21 empty] | -236.803
984 | 1038 | 10/0,4 | -855.3087 |  | 250 | 21.7645 | -339.6087 | -178.3087 | 161.3 |  |  | 95 | [6 empty] | 120 | [20 empty] | 300.7 | [5 empty] | -855.3087
985 | 1040 | 10/0,4 | -398.8941 |  | 882 | 328.888 | -62.8941 | -62.8941 | 0 | [7 empty] | 265 | [19 empty] | 30 |  | 20 |  |  |  |  | 21 |  | -398.8941
986 | 1042 | 10/0,4 | 73.3611 |  | 400 | 94.5233 | 73.3611 | 73.3611 | 0 | [36 empty] | 73.3611
987 | 1043 | 10/0,4 | -34.724 |  | 160 | 143.724 | -34.724 | -34.724 | 0 | [36 empty] | -34.724
988 | 1044 | 10/0,4 | 46.3822 |  | 400 | 112.1539 | 46.3822 | 46.3822 | 0 | [36 empty] | 46.3822
989 | 1045 | 10/0,4 | 85.0016 |  | 882 | 1209.2956 | 101.0016 | 101.0016 | 0 | [25 empty] | 16 | [10 empty] | 85.0016
990 | 1046 | 10/0,4 | -30.6154 |  | 882 | 651.2791 | 15.3846 | 15.3846 | 0 | [20 empty] | 16 | 30 | [14 empty] | -30.6154
991 | 1050 | 10/0,4 | -42.672 |  | 560 | 395.85 | -42.672 | -42.672 | 0 | [36 empty] | -42.672
992 | 1053 | 10/0,4 | 362.0593 |  | 160 | 72.906 | 362.0593 | 362.0593 | 0 | [36 empty] | 362.0593
993 | 1066 | 10/0,4 | -213.504 |  | 882 | 475.8684 | -53.504 | -53.504 | 0 | 40 | [10 empty] | 30 | [9 empty] | 45 | [11 empty] | 45 |  |  | -213.504
994 | 1069 | 10/0,4 | 372.734 |  | 882 | 150.92 | 372.734 | 372.734 | 0 | [36 empty] | 372.734
995 | 1079 | 10/0,4 | 180.325 |  | 882 | 448.448 | 180.325 | 180.325 | 0 | [36 empty] | 180.325
996 | 1091 | 10/0,4 | 121.6 |  | 250 | 200.1 | 121.6 | 121.6 | 0 | [36 empty] | 121.6
997 | 1097 | 10/0,4 | 209.39 |  | 160 | 95.7 | 209.39 | 209.39 | 0 | [36 empty] | 209.39
998 | 1100 | 10/0,4 | -1258.65 |  |  |  |  | 882 | 2100.65 | [27 empty] | 40 | [8 empty] | -1258.65
999 | 1103 | 10/0,4 | 130.74 |  | 160 | 78.3 | 328.52 | 328.52 | 0 |  |  |  |  | 48.78 |  | 149 | [29 empty] | 130.74
1000 | 1109 | 10/0,4 | 224.0832 |  | 160 | 78.3 | 224.0832 | 224.0832 | 0 | [36 empty] | 224.0832
1001 | 1115 | 10/0,4 | 268.1232 |  | 250 | 57.42 | 328.1232 | 328.1232 | 0 | [24 empty] | 60 | [11 empty] | 268.1232
1002 | 1122 | 10/0,4 | 120.0499 |  | 560 | 330.6 | 120.0499 | 120.0499 | 0 | [36 empty] | 120.0499
1003 | 1125 | 10/0,4 | 516.4254 |  | 160 | 69.165 | 516.4254 | 516.4254 | 0 | [36 empty] | 516.4254
1004 | 1126 | 10/0,4 | 189.2218 |  | 160 | 82.824 | 214.2218 | 214.2218 | 0 | [33 empty] | 25 |  |  | 189.2218
1005 | 1130 | 10/0,4 | 342.5561 |  | 160 | 20.88 | 342.5561 | 342.5561 | 0 | [36 empty] | 342.5561
1006 | 1136 | 10/0,4 | -57.856 |  | 400 | 60.8369 | -57.856 | -57.856 | 0 | [36 empty] | -57.856
1007 | 1172 | 10/0,4 | -243.06 |  |  |  |  | 560 | 698.06 | [21 empty] | 105 | [14 empty] | -243.06
1008 | 1180 | 10/0,4 | 312.0473 |  | 1400 | 1422.696 | 312.0473 | 312.0473 | 0 | [36 empty] | 312.0473
1009 | 1186 | 10/0,4 | 219.7835 |  | 250 | 108.75 | 299.7835 | 299.7835 | 0 | [11 empty] | 80 | [24 empty] | 219.7835
1010 | 1206 | 10/0,4 | -92.817 |  | 560 | 249.2898 | -56.817 | -56.817 | 0 | [18 empty] | 36 | [17 empty] | -92.817
1011 | 1214 | 10/0,4 | 100.99 |  |  |  |  | 1400 | 719.21 | [22 empty] | 513 | [5 empty] | 20 | [6 empty] | 46.8 | 100.99
1012 | 1221 | 10/0,4 | 277.4767 |  | 1400 | 1034.88 | 277.4767 | 277.4767 | 0 | [36 empty] | 277.4767
1013 | 1254 | 10/0,4 | -327.2956 |  | 1400 | 1025.3733 | -327.2956 | -327.2956 | 0 | [36 empty] | -327.2956
1014 | 1264 | 10/0,4 | 10.15 |  | 1400 | 833 | 10.15 | 10.15 | 0 | [36 empty] | 10.15
1015 | 1267 | 10/0,4 | -107.8684 |  | 560 | 158.76 | -62.8684 | -62.8684 | 0 | [26 empty] | 45 | [9 empty] | -107.8684
1016 | 1280 | 10/0,4 | 433.552 |  | 882 | 462.56 | 433.552 | 433.552 | 0 | [36 empty] | 433.552
1017 | 1301 | 10/0,4 | -820.696 |  | 1400 | 733.4026 | -370.696 | -70.696 | 300 | 300 | [12 empty] | 150 | [22 empty] | -820.696
1018 | 1308 | 10/0,4 | -1277.56 |  |  |  |  | 882 | 1066.18 | [21 empty] | 546.18 | [5 empty] | 547.2 | [8 empty] | -1277.56
1019 | 1312 | 10/0,4 | 194.7102 |  | 1000 | 617.106 | 304.7102 | 304.7102 | 0 | [18 empty] | 50 |  |  |  |  | 60 | [12 empty] | 194.7102
1020 | 1323 | 10/0,4 | 27.12 |  | 100 | 52.2 | 357.12 | 357.12 | 0 | [14 empty] | 180 | [8 empty] | 150 | [12 empty] | 27.12
1021 | 1324 | 10/0,4 | 1270 |  |  |  |  | 1400 | [10 empty] | 130 | [26 empty] | 1270
1022 | 1338 | 10/0,4 | 1275 |  |  |  |  | 1400 | 0 | [10 empty] | 50 | [11 empty] | 75 | [13 empty] | 1275
1023 | 1351 | 10/0,4 | 151.6267 |  | 160 | 34.8 | 374.6267 | 374.6267 | 0 | [16 empty] | 200 | [12 empty] | 23 | [6 empty] | 151.6267
1024 | 1352 | 10/0,4 | 548 |  | 1400 | 480.096 | 567 | 567 | 0 | [21 empty] | 19 | [14 empty] | 548
1025 | 1357 | 10/0,4 | 251.24 |  | 100 | 95.5156 | 401.24 | 401.24 | 0 | [20 empty] | 150 | [15 empty] | 251.24
1026 | 1370 | 10/0,4 | 612 |  |  |  |  | 882 | [11 empty] | 220 | [17 empty] | 50 | [7 empty] | 612
1027 | 1375 | 10/0,4 | 419.44 |  | 100 | 70.122 | 419.44 | 419.44 | 0 | [36 empty] | 419.44
1028 | 1376 | 10/0,4 | 52.5974 |  | 160 | 34.8 | 666.5974 | 666.5974 | 0 |  |  |  | 140 | [5 empty] | 70 |  |  |  | 160 |  |  |  | 150 | [8 empty] | 64 | [8 empty] | 30 | 52.5974
1029 | 1377 | 10/0,4 | 248 |  | 250 | 34.8 | 248 | 248 | 0 | [36 empty] | 248
1030 | 1381 | 10/0,4 | 74.8 |  |  |  |  | 241.8 | [15 empty] | 17 | [16 empty] | 100 |  |  | 50 |  | 74.8
1031 | 1382 | 10/0,4 | 999.1 |  |  |  |  | 1400 | [5 empty] | 100.9 | [14 empty] | 40 | [10 empty] | 260 | [5 empty] | 999.1
1032 | 1385 | 10/0,4 | -61.94 |  |  |  |  | 128 | 159.94 | [24 empty] | 30 | [11 empty] | -61.94
1033 | 1391 | 10/0,4 | 615 |  | 160 | 47.937 | 920 | 920 | 0 | [11 empty] | 305 | [24 empty] | 615
1034 | 1411 | 10/0,4 | 200 |  |  |  |  | 350 | 0 | [20 empty] | 150 | [15 empty] | 200
1035 | 1435 | 10/0,4 | -157 |  | 350 |  | 0 | 350 | 0 | 330 | [25 empty] | 177 | [9 empty] | -157
1036 | 1451 | 10/0,4 | 606.59 |  |  |  |  | 1400 | 0 | [9 empty] | 607.25 | [5 empty] | 130.4 |  |  |  | 35.76 | [12 empty] | 20 |  |  |  | 606.59
1037 | 1455 | 10/0,4 | -89.4 |  |  |  |  | 128 | 0 | [21 empty] | 147.4 | [7 empty] | 70 | [6 empty] | -89.4
1038 | 1465 | 10/0,4 | 507.69 |  |  |  |  | 882 | 354.31 | [28 empty] | 20 | [7 empty] | 507.69
1039 | 1474 | 10/0,4 | 1325 |  |  |  |  | 1400 | [5 empty] | 25 | [26 empty] | 50 |  |  |  |  | 1325
1040 | 1478 | 10/0,4 | 1190 |  |  |  |  | 1400 | [11 empty] | 210 | [25 empty] | 1190
1041 | 1482 | 10/0,4 | 638 |  |  |  |  | 882 | [8 empty] | 149 |  |  | 95 | [25 empty] | 638
1042 | 1483 | 10/0,4 | -654.72 |  |  |  |  | 560 | 513.92 | [7 empty] | 408.5 |  |  | 292.3 | [25 empty] | -654.72
1043 | 1493 | 10/0,4 | 682 |  |  |  |  | 882 | [5 empty] | 40 | [28 empty] | 100 | 60 |  | 682
1044 | 1494 | 10/0,4 | 787 |  |  |  | 0 | 787 | 0 | [36 empty] | 787
1045 | 1501 | 10/0,4 | 113.552 |  |  |  | 0 | 882 | 768.448 | [36 empty] | 113.552
1046 | 1505 | 10/0,4 | 101.51 |  |  |  | 0 | 560 | 391.69 | [12 empty] | 48.8 | [10 empty] | 18 | [12 empty] | 101.51
1047 | 1512 | 10/0,4 | 1190 |  |  |  |  | 1400 | [14 empty] | 160 |  |  | 50 | [19 empty] | 1190
1048 | 1513 | 10/0,4 | 179 |  |  |  |  | 560 | 0 | [15 empty] | 20 | [15 empty] | 45 | 316 |  |  |  | 179
1049 | 1517 | 10/0,4 | 516.96 |  |  |  | 0 | 1400 | 713.04 | [9 empty] | 100 | [25 empty] | 70 | 516.96
1050 | 1518 | 10/0,4 | 415.82 |  |  |  |  | 882 | 221.18 | [25 empty] | 245 | [10 empty] | 415.82
1051 | 1526 | 10/0,4 | -230 |  |  |  |  | 1400 | [18 empty] | 1520 | 80 | [8 empty] | 30 | [8 empty] | -230
1052 | 1530 | 10/0,4 | 678 |  |  |  |  | 1400 | [11 empty] | 335.9 | [12 empty] | 386.1 | [12 empty] | 678
1053 | 1532 | 10/0,4 | -1665.69 |  |  |  | 0 | 1400 | 1059.05 | [5 empty] | 160 | [8 empty] | 444.32 |  |  | 671.16 |  |  | 731.16 | [15 empty] | -1665.69
1054 | 1537 | 10/0,4 | 848.054 |  |  |  | 0 | 1400 | 184.216 | [16 empty] | 367.73 | [19 empty] | 848.054
1055 | 1548 | 10/0,4 | 879.8 |  |  |  | 0 | 1400 | 288 | [23 empty] | 232.2 | [12 empty] | 879.8
1056 | 1551 | 10/0,4 | 916.23 |  |  |  | 0 | 1400 | 428.77 | [28 empty] | 55 | [7 empty] | 916.23
1057 | 1553 | 10/0,4 | -521.1 |  |  |  | 0 | 660 | 280 | [12 empty] | 541.1 | 300 | [10 empty] | 60 | [11 empty] | -521.1
1058 | 1562 | 10/0,4 | 120.6 |  |  |  |  | 1400 | 1179.4 | [30 empty] | 100 | [5 empty] | 120.6
1059 | 1566 | 10/0,4 | 750 |  |  |  |  | 1400 | [14 empty] | 350 |  |  | 300 | [19 empty] | 750
1060 | 1576 | 10/0,4 | -272 |  |  |  |  | 350 | 0 | [17 empty] | 150 |  | 75 |  |  | 150 |  |  | 150 | 97 | [9 empty] | -272
1061 | 1582 | 10/0,4 | 340 |  |  |  |  | 1400 | 980 | [21 empty] | 80 | [14 empty] | 340
1062 | 1584 | 10/0,4 | -81.21 |  |  |  |  | 1400 | 1200.41 | [24 empty] | 40 | [7 empty] | 240.8 |  |  |  | -81.21
1063 | 1589 | 10/0,4 | 676.2 |  |  |  |  | 1400 | [10 empty] | 70 | 240.8 |  |  |  |  | 150 | 263 | [19 empty] | 676.2
1064 | 1593 | 10/0,4 | -472.9 |  |  |  |  | 560 | 972.9 | [35 empty] | 60 | -472.9
1065 | 1606 | 10/0,4 | -1038.75 |  | 1400 |  |  | 1400 | 1268.02 |  |  | 80 | [7 empty] | 400 |  |  | 400 |  | 170.73 | [5 empty] | 120 | [14 empty] | -1038.75
1066 | 1609 | 10/0,4 | 401.811 |  |  |  |  | 1400 | 807.369 | [35 empty] | 190.82 | 401.811
1067 | 1628 | 10/0,4 | 247.3 |  |  |  |  | 1400 | [20 empty] | 1117.7 | [8 empty] | 35 | [7 empty] | 247.3
1068 | 1634 | 10/0,4 | 1165.5 |  |  |  |  | 1400 | [16 empty] | 234.5 | [20 empty] | 1165.5
1069 | 1635 | 10/0,4 | 252.3 |  |  |  |  | 1400 | 0 | [19 empty] | 1117.7 | [12 empty] | 30 |  |  |  | 252.3
1070 | 1637 | 10/0,4 | 1105 |  |  |  |  | 1400 | [6 empty] | 75 | [9 empty] | 20 | [9 empty] | 140 |  |  | 60 | [7 empty] | 1105
1071 | 1643 | 10/0,4 | -173 |  |  |  |  | 200 | [8 empty] | 75 | [10 empty] | 75 | 223 | [16 empty] | -173
1072 | 1644 | 10/0,4 | 82.3 |  |  |  |  | 1400 | [20 empty] | 1117.7 | [9 empty] | 200 | [6 empty] | 82.3
1073 | 1645 | 10/0,4 | -59.6 |  |  |  |  | 50.4 | [25 empty] | 60 |  |  |  | 50 | [7 empty] | -59.6
1074 | 1646 | 10/0,4 | 337 |  |  |  |  | 1400 | [15 empty] | 350 | 350 |  |  |  |  | 40 |  |  | 298 |  |  |  |  | 25 | [7 empty] | 337
1075 | 1651 | 10/0,4 | 167 |  |  |  |  | 1400 | [7 empty] | 99 |  |  |  | 267 |  | 150 |  |  | 150 |  | 267 | [9 empty] | 150 |  |  | 150 | [5 empty] | 167
1076 | 1653 | 10/0,4 | 1370 |  |  |  |  | 1400 | [34 empty] | 30 |  |  | 1370
1077 | 1665 | 10/0,4 | 240 |  |  |  |  | 350 | [24 empty] | 110 | [12 empty] | 240
1078 | 1666 | 10/0,4 | 128 |  |  |  |  | 128 | [37 empty] | 128
1079 | 1670 | 10/0,4 | 802 |  |  |  |  | 882 | [10 empty] | 80 | [26 empty] | 802
1080 | 1678 | 10/0,4 | 182 |  |  |  |  | 882 | 0 | [17 empty] | 30 |  |  |  |  | 670 | [13 empty] | 182
1081 | 1683 | 10/0,4 | -1265.5 |  |  |  |  | 1400 | [6 empty] | 528.5 | 19.3 | [12 empty] | 2117.7 | [16 empty] | -1265.5
1082 | 1690 | 10/0,4 | 120 |  |  |  |  | 560 | [14 empty] | 440 | [22 empty] | 120
1083 | 1692 | 10/0,4 | 44.2 |  |  |  |  | 1400 | 0 | [21 empty] | 1260.8 | [7 empty] | 65 |  | 30 |  |  |  |  | 44.2
1084 | 1702 | 10/0,4 | 945 |  | 1400 | 1400 |  | 1400 | 0 | [11 empty] | 320 | [5 empty] | 25 |  |  |  |  | 70 | [5 empty] | 40 | [7 empty] | 945
1085 | 1711 | 10/0,4 | -191.7 |  |  |  |  | 1400 | [18 empty] | 1566.7 | [9 empty] | 25 | [8 empty] | -191.7
1086 | 1712 | 10/0,4 | 292.98 |  | 1000 | 1400 |  | 1400 | [7 empty] | 548.1 |  | 558.92 | [27 empty] | 292.98
1087 | 1713 | 10/0,4 | 800.4 |  |  |  |  | 1400 | [10 empty] | 199.6 |  | 400 | [24 empty] | 800.4
1088 | 1717 | 10/0,4 | -166.69 |  |  |  |  | 1400 | [20 empty] | 1566.69 | [16 empty] | -166.69
1089 | 1719 | 10/0,4 | -597.52 |  |  |  |  | 1400 | [6 empty] | 764.22 |  | 1033.3 |  |  |  | 200 | [24 empty] | -597.52
1090 | 1720 | 10/0,4 | -796.37 |  |  |  |  | 1400 | [6 empty] | 764.22 | [10 empty] | 280 |  |  |  | 1072.15 |  |  | 20 |  |  |  | 60 | [8 empty] | -796.37
1091 | 1721 | 10/0,4 | -299.1 |  |  |  |  | -62.2 | [16 empty] | 236.9 | [20 empty] | -299.1
1092 | 1724 | 10/0,4 | 279.28 |  |  |  |  | 1400 | [7 empty] | 547.92 | [7 empty] | 30 | [9 empty] | 332.8 |  |  |  | 140 |  | 70 | [5 empty] | 279.28
1093 | 1725 | 10/0,4 | 134.36 |  |  |  |  | 1400 | 1205.64 | [24 empty] | 60 | [11 empty] | 134.36
1094 | 1727 | 10/0,4 | 80 |  |  |  |  | 200 | [8 empty] | 120 | [28 empty] | 80
1095 | 1729 | 10/0,4 | 50 |  |  |  |  | 350 | [6 empty] | 300 | [30 empty] | 50
1096 | 1740 | 10/0,4 | 556.2 |  |  |  |  | 1400 | 743.8 | [20 empty] | 100 | [15 empty] | 556.2
1097 | 1754 | 10/0,4 | -697.21 |  |  |  |  | 1400 | [8 empty] | 719.4 | [8 empty] | 1377.81 | [19 empty] | -697.21
1098 | 1755 | 10/0,4 | -1663.7 |  |  |  |  | 1400 | [8 empty] | 719.4 | [7 empty] | 1415.7 | [11 empty] | 150 | 344 |  | 344.6 | 60 |  | 30 |  |  | -1663.7
1099 | 1760 | 10/0,4 | 36.67 |  |  |  |  | 1400 | 1257.33 | [24 empty] | 85 |  |  |  | 21 | [7 empty] | 36.67
1100 | 1761 | 10/0,4 | -500.6 |  |  |  |  | 350 | [11 empty] | 700.6 |  | 150 | [23 empty] | -500.6
1101 | 1762 | 10/0,4 | 32.2 |  |  |  |  | 1400 | [8 empty] | 1033.3 | [9 empty] | 100 |  |  | 234.5 | [15 empty] | 32.2
1102 | 1764 | 10/0,4 | 825.6 |  |  |  |  | 1400 | [13 empty] | 499.4 | [8 empty] | 25 | [6 empty] | 50 | [7 empty] | 825.6
1103 | 1774 | 10/0,4 | 300 |  |  |  |  | 350 | [15 empty] | 50 | [21 empty] | 300
1104 | 1775 | 10/0,4 | 203.2 |  |  |  |  | 1400 | 0 | [20 empty] | 580.9 | [7 empty] | 580.9 | [6 empty] | 35 | 203.2
1105 | 1777 | 10/0,4 | 620.3 |  |  |  |  | 1400 | [14 empty] | 140.4 |  |  |  | 144 |  | 495.3 | [16 empty] | 620.3
1106 | 1779 | 10/0,4 | -434.99 |  |  |  |  | 1400 | 1589.99 | [23 empty] | 20 | 130 | 95 | [10 empty] | -434.99
1107 | 1783 | 10/0,4 | 210.7 |  |  |  |  | 882 | [8 empty] | 395.1 | [9 empty] | 126.2 | [12 empty] | 150 | [5 empty] | 210.7
1108 | 1789 | 10/0,4 | -174 |  |  |  |  | 560 | 585 | [26 empty] | 149 | [9 empty] | -174
1109 | 1793 | 10/0,4 | 488.19 |  |  |  |  | 1400 | 677.31 | [20 empty] | 234.5 | [15 empty] | 488.19
1110 | 1794 | 10/0,4 | 646.4 |  |  |  |  | 1400 | [24 empty] | 120 | 633.6 | [11 empty] | 646.4
1111 | 1819 | 10/0,4 | 210 |  |  |  |  | 350 | [11 empty] | 140 | [25 empty] | 210
1112 | 1823 | 10/0,4 | 965.5 |  |  |  |  | 1400 | [14 empty] | 434.5 | [22 empty] | 965.5
1113 | 1825 | 10/0,4 | 728.6 |  |  |  |  | 1400 | [11 empty] | 671.4 | [25 empty] | 728.6
1114 | 1834 | 10/0,4 | -2797 |  |  |  |  | 1400 | [11 empty] | 1230 | 560 | 240 |  |  | 2167 | [20 empty] | -2797
1115 | 1835 | 10/0,4 | -2327.3 |  |  |  |  | 2400 | 0 | [13 empty] | 2297.8 | 75 | [12 empty] | 389.9 | 350 | 1474.6 |  |  | 140 |  |  |  | -2327.3
1116 | 1836 | 10/0,4 | -49 |  | 1400 | 1400 |  | 1400 | [12 empty] | 665.3 | [12 empty] | 783.7 | [11 empty] | -49
1117 | 1837 | 10/0,4 | 850 |  |  |  |  | 1400 | [11 empty] | 300 |  |  |  |  | 250 | [20 empty] | 850
1118 | 1844 | 10/0,4 | -2027.39 |  |  |  |  | 1400 | [11 empty] | 150 |  |  |  |  | 2167 |  |  | 0 |  | 1042.39 |  |  | 18 |  |  |  | 50 | [8 empty] | -2027.39
1119 | 1846 | 10/0,4 | 575.2 |  |  |  |  | 1400 | 0 | [21 empty] | 824.8 | [14 empty] | 575.2
1120 | 1851 | 10/0,4 | 523.5 |  |  |  |  | 1400 | [18 empty] | 660 |  |  |  | 216.5 | [14 empty] | 523.5
1121 | 1852 | 10/0,4 | -2244.49 |  | 128 | 128 |  | 128 | [12 empty] | 80 | 30 | 100 | 260 | 70 |  | 1120 |  |  | 80 |  |  | 152.6 |  | 30 |  |  |  | 150 | 149.99 | 149.9 |  |  |  |  | -2244.49
1122 | 1857 | 10/0,4 | 1265 |  |  |  |  | 1400 | [28 empty] | 135 | [8 empty] | 1265
1123 | 1870 | 10/0,4 | -331.63 |  |  |  |  | 1400 | [18 empty] | 880 | [12 empty] | 851.63 | [5 empty] | -331.63
1124 | 1872 | 10/0,4 | 66.35 |  |  |  |  | 1400 | 0 | [26 empty] | 1056.65 |  |  |  |  | 40 |  |  |  | 237 | 66.35
1125 | 1873 | 10/0,4 | -1085.15 |  |  |  |  | 1400 | 638.5 | [24 empty] | 350 |  | 1056.65 | 380 |  |  | 35 |  |  |  | 25 |  | -1085.15
1126 | 1874 | 10/0,4 | 123.3 |  |  |  |  | 1400 | 1144.8 | [30 empty] | 131.9 | [5 empty] | 123.3
1127 | 1876 | 10/0,4 | -272.3 |  |  |  |  | 1400 | [18 empty] | 880 | [5 empty] | 452.5 | [9 empty] | 339.8 |  |  | -272.3
1128 | 1889 | 10/0,4 | 239.31 |  |  |  |  | 560 | [15 empty] | 320.69 | [21 empty] | 239.31
1129 | 1899 | 10/0,4 | 203 |  |  |  |  | 882 | [20 empty] | 647 | [8 empty] | 32 | [7 empty] | 203
1130 | 1908 | 10/0,4 | 633 |  |  |  |  | 1400 | [19 empty] | 144 |  |  | 237 |  |  | 237 | [6 empty] | 149 |  |  |  |  | 633
1131 | 1918 | 10/0,4 | 1250 |  |  |  |  | 1400 | [17 empty] | 150 | [19 empty] | 1250
1132 | 1945 | 10/0,4 | 66 |  |  |  |  | 1400 | 714 | [25 empty] | 600 |  |  |  | 20 | [6 empty] | 66
1133 | 1960 | 10/0,4 | 210.71 |  |  |  |  | 1400 | [20 empty] | 1049.29 |  |  |  | 60 |  | 30 | [7 empty] | 50 |  |  | 210.71
1134 | 1966 | 10/0,4 | 175.05 |  |  |  |  | 1400 | [24 empty] | 683.7 |  |  | 541.25 | [9 empty] | 175.05
1135 | 1968 | 10/0,4 | 199 |  |  |  |  | 350 | [27 empty] | 151 | [9 empty] | 199
1136 | 1977 | 10/0,4 | -600.3 |  |  |  |  | 2240 | [27 empty] | 2840.3 | [9 empty] | -600.3
1137 | 1979 | 10/0,4 | -652.69 |  |  |  |  | 1400 | 1932.69 | [30 empty] | 120 | [5 empty] | -652.69
1138 | 1999 | 10/0,4 | 416.8 |  |  |  |  | 1400 | [27 empty] | 983.2 | [9 empty] | 416.8
1139 | 2000 | 10/0,4 | 395.96 |  |  |  |  | 882 | [31 empty] | 486.04 | [5 empty] | 395.96
1140 | 2065 | 10/0,4 | 185 |  |  |  |  | 1400 | [28 empty] | 1215 | [8 empty] | 185
1141 | 2066 | 10/0,4 | 185 |  |  |  |  | 1400 | [28 empty] | 1215 | [8 empty] | 185
1142 | 2087 | 10/0,4 | -122.5 |  |  |  |  | 1400 | [32 empty] | 1522.5 |  |  |  |  | -122.5
1143 | 2088 | 10/0,4 | 911.1 |  |  |  |  | 2000 | [30 empty] | 888.9 | [5 empty] | 200 | 911.1
1144 | 2096 | 10/0,4 | 770 |  |  |  |  | 1400 | [29 empty] | 630 | [7 empty] | 770
1145 | 2098 | 10/0,4 | -22 |  |  |  |  | 128 | [29 empty] | 150 | [7 empty] | -22
1146 | 2099 | 10/0,4 | 533.86 |  |  |  |  | 882 | [29 empty] | 348.14 | [7 empty] | 533.86
1147 | 2123 | 10/0,4 | -122 |  |  |  |  | 128 | 150 | [35 empty] | 100 | -122
1148 | 2125 | 10/0,4 | 5.94 |  |  |  |  | 1400 | 0 | [32 empty] | 1394.06 |  |  |  | 5.94
1149 | 2132 | 10/0,4 | 0 |  |  |  |  | 1400 | [36 empty] | 1400 | 0
1150 | 2137 | 10/0,4 | 201.65 |  |  |  |  | 560 | [32 empty] | 358.35 |  |  |  |  | 201.65
1151 | 2143 | 10/0,4 | 1250 |  |  |  |  | 1400 | [32 empty] | 150 |  |  |  |  | 1250
1152 | 2177 | 10/0,4 | 173.3 |  |  |  |  | 882 | 0 | [32 empty] | 533.7 |  | 175 |  | 173.3
1153 | 2181 | 10/0,4 | 309.5 |  |  |  |  | 560 | 0 | [32 empty] | 250.5 |  |  |  | 309.5
1154 | 2198 | 10/0,4 | 208.57 |  |  |  |  | 560 | [35 empty] | 351.43 |  | 208.57
1155 | 2218 | 10/0,4 | 652.5 |  |  |  |  | 1400 | 0 | [33 empty] | 747.5 |  |  | 652.5
1156 | 2269 | 10/0,4 | 391.6 |  |  |  |  | 882 | 0 | [35 empty] | 490.4 | 391.6
1157 | 2280 | 10/0,4 | 20.4 |  |  |  |  | 50.4 | 0 | [35 empty] | 30 | 20.4
Note on K1067: sss: сумма по 1 и 2 с.ш из Омнис на 1.10.2015

## своб. Р по РП
Сведения о наличии объема свободной мощности для технологического присоединения потребителей трансформаторной мощности по распределительным пунктам до 35кВ по состоянию на 01.07.2019
Наименование показателя |  |  | P резерв |  |  |  | P 1 кварт | P остаток | 2 квартал 2016 | 3 квартал 2016 | 4 квартал 2016 | [10 empty] | 4 кв. 2020 | 1 кв. 2021 | 2 кв. 2021 | 3 кв. 2021 | 4 кв. 2021 | 1 кв. 2022 | 3 кв. 2022 | 4 кв. 2022 | 1 кв. 2023 | 2 кв. 2023 | 3 кв. 2023 | 4 кв 2023
№ РП | Напряжение, кВ | Резерв мощности с учетом присоединенных потребителей, заключенных договоров на технологическое присоединение, кВт |  | РП | о | ило | [5 empty] | 2 кв 2015 | 3 кв 2015 |  | на 01.01.17 | Ррп=(Iтт рубильника*Uрп*1,73) | Рнагрузки
1 | 6 | источник закрыт | 4120 | 1 | -280 | 0 | 50 | 4070 | 255 |  | 225 |  |  | РП32 | источник закрыт | 5190 | 3354 | [5 empty] | 380 | 150 | 50 |  | 150 | 16 | 18 | 50 | 150 | 676.1 | 30
2 | 6 | источник закрыт |  | 2 | -160 | 15 |  | 0 |  |  | 93.5 | 226.6 |  | РП35 | источник закрыт | 13840 | 1874 |  |  |  |  | 20 | 55 | 149 | 180
3 | 6 | источник закрыт |  | 3 | -260 | 0 |  | 0 |  | 151 |  | 75 |  | РП39 | источник закрыт | 5190 | 1966 |  |  |  |  | 205 | 271 | 182 | 551 | 300 |  | 290 | 70 |  |  | 473.5 | 188.2
4 | 6 | источник закрыт |  | 4 | -260 | 155 |  | 0 | 95 |  | 40 |  |  | РП40 | источник закрыт | 10380 | 7542 |  |  |  | РП-49 не БСК |  |  |  | 5 |  | 16 |  | 1400 |  |  | 100
4А | 10 | источник закрыт |  | 4А | -106 | 100 |  | 0 | 340 |  |  |  |  | РП38 | источник закрыт | 3114 | 2688 | [5 empty] | 60 |  | 148 |  | 45
5 | 6 | источник закрыт |  | 5 | -160 | 0 |  | 0 | [5 empty] | РП37 | источник закрыт | 3114 | 3024 |  |  |  |  | 305 | 100 | [5 empty] | 435 | 30.5 | 100 | 45.8 | 349
6 | 6 | источник закрыт |  | 6 | -140 | 2329.2 |  | 0 | 19.5 | 90 |  |  |  | РП33 | источник закрыт | 4152 | -2549 |  |  |  |  | 150 | 122 | 35 | 25 | 111.7 | 110 | 40.5 | 150 |  | 150 |  | 67
7 | 6 | источник закрыт |  | 7 | -530 | 0 |  | 0 | [6 empty] | источник закрыт | [14 empty] | 257.1
9 | 10 | -1680.22 |  | 9 | -80 | 0 |  | 0 |  | 376 | 66.8 |  |  | № РП | 1149.2 | Максимум, кВт |  | Доп инф. | [6 empty] | 100 | 35 |  |  | 457.57 |  |  |  | 1425.15
10 | 10 | источник закрыт |  | 10 | 0 | 0 |  | 0 | 50 |  |  | 68 |  | 22 | источник закрыт | 918 |  | кв. 2038 | 2896 | РП-35 |  | 120 |  | 376 | 253 |  |  | 901.63 |  |  | 739.8 |  | 615.4
11 | 10 | источник закрыт | 692 | 11 | -291 | 17 | 17 | 675 |  | 146.5 |  |  |  | 32 | источник закрыт | 1836 |  | кв. 2037 | 2434 | РП-35 |  | 235.05 |  |  | 273 | 112.5 | 55 | 20 |  |  |  | 150 | 75
12 | 10 | источник закрыт |  | 12 | -35 | 90 |  | 0 | 100 |  | 259 |  |  | 33 | источник закрыт | 6701 |  | кв. 2035 | 1824 | РП-39 |  | 25 | 188.8 | 315.1 | 2958.8 | 155 |  | 320 | 140.3 | 520 |  | 16 | 30
13 | 10 | -7821.13 |  | 13 | -291 | 0 |  | 0 |  | 70 |  |  |  | 34 | 3069 | 4490 |  | Торговый центр | 2500 | РП-35 |  |  |  | 75 | 2970.3 | 70 |  | 140 |  | 150 | 78 | 1513.33 | 506
14 | 10 | источник закрыт |  | 14 | -225 | 100 |  | 0 | 45 |  |  |  | 460 | 35 | источник закрыт | 0 (через него запитана РП-32) | [5 empty] | 110 | 90 | 30 | 541.25 | 145 | 29 |  | 0 | 250.5
15 | 6 | источник закрыт |  | 15 | -260 | 86 |  | 0 | 100 | 298 | 21.8 |  |  | 37 | источник закрыт | 90 | (запитана с РП-33) |  |  |  |  | 60 | 783.7 | 337 | 587 | 20 | 145 | 21 |  |  | 215.9 | 150
16 | 6 | источник закрыт |  | 16 | -140 | 1050 |  | 0 | 60 | 82.6 |  | 95 |  | 38 | источник закрыт | 426 | (запитана с РП-33) |  |  |  |  | 415.06 |  |  |  |  | 150 |  |  |  |  | 184 | 17
17 | 10 | источник закрыт | 715 | 17 | -185 | 30 | 131.37 | 583.63 |  | 35 | 145 | 400 |  | 39 | источник закрыт | 0 | [6 empty] | 30 | 145 |  |  | 180 |  |  | 40
18 | 10 | источник закрыт |  | 18 | -225 | 140 |  |  |  | 70 |  | 66.72 |  | 40 | источник закрыт | 586 | [5 empty] | 1300.7 |  | 116 |  | 40 | 101 | 317 | 50 | 170 | 110 | 40 | 26
19 | 6 | 8273 |  | 19 | -200 | 360 | [7 empty] | 41 | 10342 | 1381 | [7 empty] | 335 |  |  |  | 300 |  |  | 179 |  | 45
20 | 10 | источник закрыт |  | 20 | 0 | 0 |  |  | 305.88 | 441.75 | 3132.6 | 35 |  | РП-42 | -2261.58 | 4152 | [5 empty] | 50 | 125 |  | 100 | 1597.42 | 136 | 486.04 | 450 |  | 160 | 1008 | 200
21 | 10 | -821.2 |  | 21 | -1694 | 17 |  |  | 168.6 |  |  | 370 |  | РП-45 | 1471.8 | 6920 | [6 empty] | 140 | 128 |  | 30 | 20 | 45 |  | 145 | 550
22 | 10 | источник закрыт | [11 empty] | РП-47 |  | 6228 | [6 empty] | 85 |  | 45 |  | 21 |  |  | 553.7 |  | 526.43 | 190.82
23 | 10 | источник закрыт |  | 23 | -185 | 0 | [5 empty] | 50 | 250 | РП-48 | 308 | 6228 | [6 empty] | 150 | [7 empty] | 70
24 | 10 | -23.6 |  | 24 | -185 | 400 |  |  |  |  | 30 |  |  | РП-60 | 427 | 2270.106 | (уменьшили на 10%) | [9 empty] | 100
25 | 10 | источник закрыт |  | 25 | -1694 | 549.04 |  |  |  |  | 265 |  |  | РП-61 | 1600 | 8000 | (из проекта на РП) | [8 empty] | 30 |  | 300.7 |  |  |  | 21
26 | 6 | источник закрыт |  | 26 | -70 | 0 | [7 empty] | РП-50 | источник закрыт | не построены | [5 empty] | 260 | 918.4 | 280 | 617.8 |  | 30 | 261.2 | 1003.3 |  | 1190 | 3125.64
28 | 6 | 247.5 |  | 28 | 0 | 0 | [7 empty] | РП-51 | источник закрыт | не построены | [6 empty] | 30 |  |  | 60 | 19.5 |  |  |  | 30
31 | 10 | источник закрыт | [11 empty] | РП-44 |  | 3643.38 | по каб. | [10 empty] | 380 | 100 |  |  | 50
32 | 10 | -5750.4 | [11 empty] | РП-53 |  | 3643.38 | по каб. | [5 empty] | 633.6 |  |  | 300 | 1300 |  | 420 | 30 |  |  | 630
33 | 6 | источник закрыт | [19 empty] | 150 | [6 empty] | 520 | 50
34 | 10 | 2442.27 | [20 empty] | 40 |  |  |  | 35 |  | 50 | 240.8 |  |  | 70
35 | 10 | -1502 |  | 31 | -40 | 0 |  |  | 150 | [5 empty] | источник закрыт | [10 empty] | 30 |  | 100 | 675 | 316 |  | 315
36 | 10 | источник закрыт | [19 empty] | 834.1 |  |  |  | 150 |  | 150
37 | 6 | 2154 | [20 empty] | 750
38 | 6 | -2546 | [20 empty] | 60 | 150 |  | 1130 | 110 | 30 | 250 |  | 400 | 190 | 850
39 | 10 | -13177.39 | [20 empty] | 717 | 95 | 2113.3 | 769.9 | 350 | 166.9 | 1711.5 | 140 |  | 25 | 437
40 | 10 | -570.7 | [22 empty] | 652 | 1215 | 500 |  |  |  | 745.7 | 4900 Аэропорт для закрытия РП
41 | 10 | -8420.54 |  | 36 | 0 | 0 |  |  |  | 99 |  |  |  |  | источник закрыт | [7 empty] | 392.8 | 140 |  | 220 | 265 | 70
42 | 6 | 613
44 | 6 | -2430.49 | [20 empty] | 264 | 150 | 699.73 |  | 210 |  | 156.1 | 340.93 | 234 |  | 1250
45 | 10 | 142.54 | [23 empty] | 150 | 778.14 | 494.6 | 90 | 1394.06 | 160 | 60
47 | 6 | -6145.7 | [20 empty] | 550 |  | 248 | 150 | 269.5 | 130 | 33 |  | 536 | 4020 | 704
48 | 6 | 2227.83 | [20 empty] | 150 | [6 empty] | 2300.17 |  | 400 | 650
53 | 6 | 1353.63 | [20 empty] | 808.9 | [5 empty] | 358.35 |  | 70 | 630
55 | 6 | 2430.66 | [29 empty] | 756
56 | 6 | -6207.62 | [13 empty] | 3643.38 | по каб. УТОЧНИТЬ |  |  |  |  | 145 | [8 empty] | 5800 | 3800
58 | 6 | 2972.38 | [13 empty] | 3643.38 | по каб. УТОЧНИТЬ
60 | 6 | 966.346
61 | 6 | 6030 | [21 empty] | 100 | 801
62 | 6 | 7286.6
64 | 6 | 7136.76 | [13 empty] | 7286.76 | по каб. (2АСБшв 3*240 6 кВ) | [9 empty] | 150 | проектир. (ТУ №78)
Зам. ген. директора по развитию ООО "БСК" _____________________ Бакунин А.В.
0
55 |  | пока не отражаем, проекта нет (05.10.22) 3 кв. 2022 - 756 кВт (ТП 2128) | [13 empty] | 3186.66 | по каб. (АСБшв 3*185 6 кВ)
62 | 6 | 7286.76 | [13 empty] | 7286.76 | по каб. (2АСБшв 3*240 6 кВ) | [9 empty] | пока не отражаем, нет заключ. Договоров
59 |  | проекта нет | [29 empty] | 745.7 | 3500 (4 кв 2023) | 754,7 (2 кв 2023)
источник закрыт
источник закрыт
источник закрыт
источник закрыт
источник закрыт
источник закрыт
источник закрыт
источник закрыт
889.2
источник закрыт
источник закрыт
источник закрыт
2759
источник закрыт
источник закрыт
источник закрыт
источник закрыт
источник закрыт
10342
источник закрыт
1471.8
источник закрыт
94.46
833
источник закрыт
источник закрыт
427
1600
источник закрыт
3354
источник закрыт
6622.9
1874
источник закрыт
3024
2688
1966
7542
1619.4

## Своб. Р по ТП и РП
Сведения о наличии объема свободной мощности для технологического присоединения потребителей трансформаторной мощности по центрам питания до 35кВ по состоянию на 01.01.2024
№ п/п | Наименование источника питания | Наименование показателя
|  | Напряжение, кВ | Резерв мощности с учетом присоединенных потребителей, заключенных договоров на технологическое присоединение, кВт
1 | 2 | 6/0,4 | 215.028
2 | 4 | 6/0,4 | 49.03
3 | 5 | 6/0,4 | -446.5244
4 | 6 | 6/0,4 | -50.1536
5 | 8 | 6/0,4 | -326.9275
6 | 9 | 6/0,4 | -227.708
7 | 10 | 6/0,4 | 48.1845
8 | 11 | 6/0,4 | -126.4706
9 | 13 | 6/0,4 | 0.1183
10 | 14 | 6/0,4 | -88.41
11 | 15 | 6/0,4 | 27.5484
12 | 16 | 6/0,4 | -74.3
13 | 17 | 6/0,4 | 449.9373
14 | 18 | 6/0,4 | -186.2287
15 | 19 | 6/0,4 | 117.3457
16 | 20 | 6/0,4 | 127.5787
17 | 21 | 6/0,4 | 52.3411
18 | 22 | 6/0,4 | 103.7597
19 | 23 | 6/0,4 | -110.086
20 | 24 | 6/0,4 | -175.2221
21 | 27 | 6/0,4 | -83.213
22 | 28 | 6/0,4 | -124.4
23 | 29 | 6/0,4 | -338.0209
24 | 34 | 6/0,4 | 201.0714
25 | 35 | 6/0,4 | 157.3129
26 | 36 | 6/0,4 | -891.8658
27 | 37 | 6/0,4 | 144.956
28 | 40 | 6/0,4 | 334.2
29 | 41 | 6/0,4 | 366.0243
30 | 42 | 6/0,4 | 138.4069
31 | 43 | 6/0,4 | 151.838
32 | 45 | 6/0,4 | -723.68
33 | 48 | 6/0,4 | -92.1067
34 | 49 | 6/0,4 | -63.1
35 | 50 | 6/0,4 | 175.62
36 | 51 | 6/0,4 | 292.3037
37 | 53 | 6/0,4 | -15.9657
38 | 56 | 6/0,4 | -956.9777
39 | 59 | 6/0,4 | 188.41
40 | 61 | 6/0,4 | 14.71
41 | 62 | 6/0,4 | -409.7748
42 | 63 | 6/0,4 | -270.205
43 | 64 | 6/0,4 | -45.7375
44 | 65 | 6/0,4 | 40.7637
45 | 66 | 6/0,4 | 307.9044
46 | 67 | 6/0,4 | 190.1822
47 | 72 | 6/0,4 | -596.155
48 | 73 | 6/0,4 | -205.5771
49 | 74 | 6/0,4 | 24.0602
50 | 75 | 6/0,4 | -20.1497
51 | 78 | 6/0,4 | -20.6189
52 | 80 | 6/0,4 | 201.4918
53 | 81 | 6/0,4 | 241.479
54 | 82 | 6/0,4 | 126.33
55 | 83 | 6/0,4 | -90.0832
56 | 84 | 6/0,4 | -40.1731
57 | 92 | 6/0,4 | -76.2911
58 | 94 | 6/0,4 | -382.9011
59 | 95 | 6/0,4 | -69.3232
60 | 96 | 6/0,4 | 357.3298
61 | 97 | 6/0,4 | 46.628
62 | 98 | 6/0,4 | 456.3675
63 | 102 | 6/0,4 | 249.1667
64 | 104 | 6/0,4 | -223.4
65 | 105 | 6/0,4 | 88.6846
66 | 106 | 6/0,4 | 69.32
67 | 107 | 6/0,4 | 7.4767
68 | 108 | 6/0,4 | -94.3662
69 | 110 | 6/0,4 | 5.94
70 | 111 | 6/0,4 | 86.6578
71 | 112 | 6/0,4 | 54.5548
72 | 113 | 6/0,4 | 57.1178
73 | 118 | 6/0,4 | 57.2809
74 | 119 | 6/0,4 | -68.3
75 | 120 | 6/0,4 | 102.1435
76 | 121 | 6/0,4 | 28.3633
77 | 123 | 6/0,4 | 1.5945
78 | 124 | 6/0,4 | 85.5135
79 | 125 | 6/0,4 | -62
80 | 126 | 6/0,4 | 192.0173
81 | 127 | 6/0,4 | 457
82 | 129 | 6/0,4 | -510.2241
83 | 132 | 6/0,4 | -554.789
84 | 134 | 6/0,4 | 124.6
85 | 138 | 6/0,4 | 240
86 | 139 | 6/0,4 | 17.5
87 | 140 | 6/0,4 | -449.46
88 | 141 | 6/0,4 | 233.4323
89 | 144 | 6/0,4 | 270
90 | 145 | 6/0,4 | -63.39
91 | 149 | 6/0,4 | -57.6862
92 | 150 | 6/0,4 | 244
93 | 151 | 6/0,4 | -25.791
94 | 153 | 6/0,4 | -491.9081
95 | 154 | 6/0,4 | 174.7109
96 | 155 | 6/0,4 | -644.654
97 | 157 | 6/0,4 | -70.678
98 | 158 | 6/0,4 | 120.9421
99 | 164 | 6/0,4 | -32.9153
100 | 165 | 6/0,4 | -362.6724
101 | 167 | 6/0,4 | -72.6704
102 | 168 | 6/0,4 | -22.313
103 | 170 | 6/0,4 | -127.5032
104 | 172 | 6/0,4 | 0.8322
105 | 173 | 6/0,4 | 16.107
106 | 175 | 6/0,4 | 62.2142
107 | 176 | 6/0,4 | -8.4619
108 | 179 | 6/0,4 | 40.396
109 | 180 | 6/0,4 | -426.4139
110 | 181 | 6/0,4 | -84.5021
111 | 182 | 6/0,4 | -203.0869
112 | 183 | 6/0,4 | -295.59
113 | 187 | 6/0,4 | 36.5816
114 | 191 | 6/0,4 | 59.2093
115 | 192 | 6/0,4 | -93.05
116 | 194 | 6/0,4 | -297.3437
117 | 195 | 6/0,4 | 82
118 | 197 | 6/0,4 | 7.3765
119 | 198 | 6/0,4 | 300
120 | 199 | 6/0,4 | 121.6
121 | 200 | 6/0,4 | 132.91
122 | 202 | 6/0,4 | 55.762
123 | 204 | 6/0,4 | 92.5247
124 | 208 | 6/0,4 | -551.48
125 | 209 | 6/0,4 | 530
126 | 212 | 6/0,4 | -427.6
127 | 213 | 6/0,4 | 115.6
128 | 214 | 6/0,4 | 173.165
129 | 215 | 6/0,4 | -178.94
130 | 216 | 6/0,4 | 34.2371
131 | 219 | 6/0,4 | -129.5366
132 | 221 | 6/0,4 | 25.8175
133 | 224 | 6/0,4 | 135.2178
134 | 225 | 6/0,4 | 149.8707
135 | 226 | 6/0,4 | 29.1591
136 | 227 | 6/0,4 | 45.55
137 | 228 | 6/0,4 | -100.71
138 | 229 | 6/0,4 | 222.0179
139 | 230 | 6/0,4 | -69
140 | 233 | 6/0,4 | 77.6939
141 | 234 | 6/0,4 | 108.2805
142 | 235 | 6/0,4 | 87.6543
143 | 239 | 6/0,4 | 47.6519
144 | 244 | 6/0,4 | 31.8845
145 | 245 | 6/0,4 | -218.33
146 | 246 | 6/0,4 | 373.6728
147 | 247 | 6/0,4 | 294.5931
148 | 248 | 6/0,4 | 346.686
149 | 249 | 6/0,4 | 199.1351
150 | 251 | 6/0,4 | -47.125
151 | 252 | 6/0,4 | -161.0863
152 | 253 | 6/0,4 | 41
153 | 255 | 6/0,4 | -132.65
154 | 256 | 6/0,4 | -827.76
155 | 258 | 6/0,4 | 71.36
156 | 259 | 6/0,4 | 82.0402
157 | 261 | 6/0,4 | 194.4
158 | 271 | 6/0,4 | -55.27
159 | 272 | 6/0,4 | 39.1734
160 | 279 | 6/0,4 | 139
161 | 281 | 6/0,4 | -174.95
162 | 282 | 6/0,4 | -431.8
163 | 285 | 6/0,4 | -61.6336
164 | 286 | 6/0,4 | 56.7262
165 | 287 | 6/0,4 | -1018.453
166 | 289 | 6/0,4 | -85.78
167 | 290 | 6/0,4 | -68.8779
168 | 291 | 6/0,4 | 173.9019
169 | 292 | 6/0,4 | -720.889
170 | 294 | 6/0,4 | -155.5472
171 | 298 | 6/0,4 | 298.21
172 | 303 | 6/0,4 | -589.95
173 | 304 | 6/0,4 | 57.904
174 | 306 | 6/0,4 | 47.6
175 | 307 | 6/0,4 | 173.6939
176 | 310 | 6/0,4 | 33.4681
177 | 311 | 6/0,4 | -570.9501
178 | 312 | 6/0,4 | 9.1291
179 | 314 | 6/0,4 | 39.325
180 | 319 | 6/0,4 | 45.84
181 | 323 | 6/0,4 | 155.7145
182 | 324 | 6/0,4 | 89.3937
183 | 325 | 6/0,4 | -134.5982
184 | 326 | 6/0,4 | 132.4103
185 | 327 | 6/0,4 | 87.4
186 | 328 | 6/0,4 | 0.35024
187 | 329 | 6/0,4 | -210.63
188 | 330 | 6/0,4 | 33.124
189 | 332 | 6/0,4 | 99.2636
190 | 333 | 6/0,4 | 409
191 | 336 | 6/0,4 | 134.1503
192 | 338 | 6/0,4 | -26.0814
193 | 339 | 6/0,4 | -286.72
194 | 340 | 6/0,4 | 832
195 | 341 | 6/0,4 | 62.7
196 | 349 | 6/0,4 | 54.25
197 | 353 | 6/0,4 | 554.54
198 | 354 | 6/0,4 | 110.9618
199 | 356 | 6/0,4 | -29.8687
200 | 359 | 6/0,4 | 263.6857
201 | 360 | 6/0,4 | 406.7
202 | 361 | 6/0,4 | 272.8878
203 | 363 | 6/0,4 | -138.43
204 | 364 | 6/0,4 | 91.8133
205 | 366 | 6/0,4 | -208.145
206 | 371 | 6/0,4 | 4.7568
207 | 372 | 6/0,4 | 152.707
208 | 374 | 6/0,4 | 223.5
209 | 380 | 6/0,4 | -405.52
210 | 381 | 6/0,4 | -175.5
211 | 383 | 6/0,4 | 60.0823
212 | 384 | 6/0,4 | -286.8
213 | 385 | 6/0,4 | -84.76
214 | 388 | 6/0,4 | -429.9503
215 | 389 | 6/0,4 | 297.9436
216 | 390 | 6/0,4 | 158.0495
217 | 391 | 6/0,4 | -36
218 | 392 | 6/0,4 | -768.18
219 | 394 | 6/0,4 | 490
220 | 395 | 6/0,4 | -203.8473
221 | 396 | 6/0,4 | -10.1308
222 | 398 | 6/0,4 | -58.014
223 | 402 | 6/0,4 | 298
224 | 403 | 6/0,4 | 19.9937
225 | 405 | 6/0,4 | -10.2737
226 | 406 | 6/0,4 | -83.2724
227 | 407 | 6/0,4 | -366
228 | 409 | 6/0,4 | -42.1952
229 | 410 | 6/0,4 | 240.7191
230 | 411 | 6/0,4 | 205.33
231 | 412 | 6/0,4 | -79.9086
232 | 413 | 6/0,4 | 36.8433
233 | 416 | 6/0,4 | -7.1623
234 | 417 | 6/0,4 | 69.426
235 | 425 | 6/0,4 | -2.3587
236 | 431 | 6/0,4 | -103.252
237 | 432 | 6/0,4 | -120
238 | 437 | 6/0,4 | 32.5
239 | 441 | 6/0,4 | 54.8888
240 | 442 | 6/0,4 | 82.7754
241 | 445 | 6/0,4 | -25.745
242 | 447 | 6/0,4 | -332.39
243 | 450 | 6/0,4 | -110.2281
244 | 451 | 6/0,4 | -643.22
245 | 456 | 6/0,4 | -342.5
246 | 463 | 6/0,4 | 28.5065
247 | 467 | 6/0,4 | -792.2485
248 | 470 | 6/0,4 | -20.8
249 | 471 | 6/0,4 | 7.1
250 | 472 | 6/0,4 | 23.1
251 | 473 | 6/0,4 | 39.7
252 | 474 | 6/0,4 | -232.72
253 | 475 | 6/0,4 | -12.9
254 | 476 | 6/0,4 | -33
255 | 477 | 6/0,4 | 86.6
256 | 480 | 6/0,4 | -28.7264
257 | 483 | 6/0,4 | -420.37
258 | 485 | 6/0,4 | 135.8725
259 | 489 | 6/0,4 | 112.54
260 | 491 | 6/0,4 | -35
261 | 493 | 6/0,4 | -87.25
262 | 497 | 6/0,4 | 136.2134
263 | 501 | 6/0,4 | 228.5
264 | 508 | 6/0,4 | 128.4694
265 | 509 | 6/0,4 | 216.0479
266 | 512 | 6/0,4 | -94.5
267 | 513 | 6/0,4 | 90.139
268 | 514 | 6/0,4 | -124.289
269 | 517 | 6/0,4 | -53.2
270 | 523 | 6/0,4 | -64.1855
271 | 524 | 6/0,4 | 98.2843
272 | 526 | 6/0,4 | 12.8939
273 | 527 | 6/0,4 | -25.9959
274 | 528 | 6/0,4 | 4.7951
275 | 529 | 6/0,4 | -36.4971
276 | 530 | 6/0,4 | 65.833
277 | 532 | 6/0,4 | 479
278 | 535 | 6/0,4 | -14.88
279 | 536 | 6/0,4 | -64.97
280 | 537 | 6/0,4 | -249.3654
281 | 539 | 6/0,4 | -101.662
282 | 540 | 6/0,4 | 196.97
283 | 544 | 6/0,4 | -618.09
284 | 546 | 6/0,4 | 2.5
285 | 547 | 6/0,4 | -127.1633
286 | 548 | 6/0,4 | 242.958
287 | 549 | 6/0,4 | 136
288 | 552 | 6/0,4 | 107.1231
289 | 553 | 6/0,4 | 52.52
290 | 559 | 6/0,4 | 15.52
291 | 561 | 6/0,4 | -834.4558
292 | 562 | 6/0,4 | 68.878
293 | 563 | 6/0,4 | -614.5188
294 | 566 | 6/0,4 | 47.846
295 | 567 | 6/0,4 | -50.339
296 | 571 | 6/0,4 | -404.13
297 | 572 | 6/0,4 | 50.4465
298 | 577 | 6/0,4 | -140.3844
299 | 578 | 6/0,4 | -298.2
300 | 579 | 6/0,4 | 78.5833
301 | 581 | 6/0,4 | -89.8695
302 | 582 | 6/0,4 | 128.1845
303 | 585 | 6/0,4 | -429.7
304 | 598 | 6/0,4 | -74.52
305 | 599 | 6/0,4 | -75.0504
306 | 600 | 6/0,4 | 290
307 | 601 | 6/0,4 | 114.8578
308 | 606 | 6/0,4 | -104
309 | 607 | 6/0,4 | 631
310 | 608 | 6/0,4 | 93.1716
311 | 609 | 6/0,4 | 29.848
312 | 611 | 6/0,4 | 325.398
313 | 614 | 6/0,4 | -9
314 | 615 | 6/0,4 | -36.094
315 | 618 | 6/0,4 | 26.1601
316 | 621 | 6/0,4 | 125.1615
317 | 625 | 6/0,4 | -87.6561
318 | 627 | 6/0,4 | 89.6194
319 | 629 | 6/0,4 | 131.52
320 | 631 | 6/0,4 | -7.5669
321 | 632 | 6/0,4 | -226.4157
322 | 647 | 6/0,4 | -9.4
323 | 648 | 6/0,4 | 82.5849
324 | 649 | 6/0,4 | 410
325 | 651 | 6/0,4 | 85.68
326 | 652 | 6/0,4 | 110.75
327 | 653 | 6/0,4 | 259.8865
328 | 654 | 6/0,4 | -328.0646
329 | 655 | 6/0,4 | -124.4812
330 | 660 | 6/0,4 | -116
331 | 664 | 6/0,4 | -89
332 | 668 | 6/0,4 | -87.5448
333 | 682 | 6/0,4 | 92.2699
334 | 684 | 6/0,4 | -225.16
335 | 690 | 6/0,4 | -280.8
336 | 692 | 6/0,4 | 104.0997
337 | 693 | 6/0,4 | 28.81
338 | 699 | 6/0,4 | -74
339 | 707 | 6/0,4 | 0.50254
340 | 708 | 6/0,4 | 63.365
341 | 709 | 6/0,4 | 532
342 | 712 | 6/0,4 | 202.684
343 | 713 | 6/0,4 | 317.652
344 | 727 | 6/0,4 | 356.1
345 | 728 | 6/0,4 | 41.3211
346 | 738 | 6/0,4 | -393.5
347 | 739 | 6/0,4 | 176.6297
348 | 740 | 6/0,4 | 31.5602
349 | 746 | 6/0,4 | -32.9274
350 | 748 | 6/0,4 | 822
351 | 750 | 6/0,4 | -556.862
352 | 753 | 6/0,4 | -50.64
353 | 758 | 6/0,4 | 125.435
354 | 769 | 6/0,4 | -42.1833
355 | 775 | 6/0,4 | -1077.722
356 | 781 | 6/0,4 | -180.2972
357 | 782 | 6/0,4 | -27.85
358 | 783 | 6/0,4 | -240.2791
359 | 816 | 6/0,4 | 294.518
360 | 817 | 6/0,4 | 19.668
361 | 818 | 6/0,4 | -107.11
362 | 826 | 6/0,4 | -274.2623
363 | 828 | 6/0,4 | -250.812
364 | 829 | 6/0,4 | 106.596
365 | 833 | 6/0,4 | 367.398
366 | 838 | 6/0,4 | -17.525
367 | 841 | 6/0,4 | 155.9635
368 | 844 | 6/0,4 | -270.27
369 | 847 | 6/0,4 | 119.528
370 | 848 | 6/0,4 | -820.82
371 | 849 | 6/0,4 | 193.7049
372 | 858 | 6/0,4 | 21.04
373 | 862 | 6/0,4 | 45.6614
374 | 864 | 6/0,4 | -251.2
375 | 866 | 6/0,4 | 78.3088
376 | 870 | 6/0,4 | -94
377 | 871 | 6/0,4 | -78.2776
378 | 873 | 6/0,4 | -24.8515
379 | 875 | 6/0,4 | -603.2
380 | 876 | 6/0,4 | -5.8828
381 | 892 | 6/0,4 | -1110.6
382 | 893 | 6/0,4 | -585.06
383 | 894 | 6/0,4 | 189.2712
384 | 900 | 6/0,4 | 139.1468
385 | 906 | 6/0,4 | -42
386 | 908 | 6/0,4 | -28.5952
387 | 909 | 6/0,4 | 30.6495
388 | 910 | 6/0,4 | -192.1742
389 | 911 | 6/0,4 | 98.4249
390 | 912 | 6/0,4 | 173.24
391 | 913 | 6/0,4 | 239.28
392 | 914 | 6/0,4 | -230
393 | 920 | 6/0,4 | 275.5294
394 | 923 | 6/0,4 | -1773.9261
395 | 928 | 6/0,4 | -589.2689
396 | 931 | 6/0,4 | 30.0523
397 | 932 | 6/0,4 | 85.1174
398 | 936 | 6/0,4 | 359.9
399 | 938 | 6/0,4 | -133
400 | 953 | 6/0,4 | 376.784
401 | 955 | 6/0,4 | 102.9
402 | 956 | 6/0,4 | -235.493
403 | 959 | 6/0,4 | 106.97
404 | 961 | 6/0,4 | 451
405 | 965 | 6/0,4 | 142.72
406 | 966 | 6/0,4 | 126.5529
407 | 970 | 6/0,4 | -52
408 | 971 | 6/0,4 | 122.615
409 | 974 | 6/0,4 | -292.5
410 | 986 | 6/0,4 | 104.1613
411 | 990 | 6/0,4 | -501.86
412 | 997 | 6/0,4 | -347.056
413 | 1015 | 6/0,4 | 81.279
414 | 1016 | 6/0,4 | -144.1748
415 | 1017 | 6/0,4 | 186.52
416 | 1048 | 6/0,4 | -64.6034
417 | 1049 | 6/0,4 | 109.9909
418 | 1054 | 6/0,4 | 326.05
419 | 1056 | 6/0,4 | -293.728
420 | 1057 | 6/0,4 | 423.535
421 | 1060 | 6/0,4 | 102.84
422 | 1062 | 6/0,4 | 25.224
423 | 1063 | 6/0,4 | -553.21
424 | 1067 | 6/0,4 | 158.4732
425 | 1068 | 6/0,4 | -31.6806
426 | 1070 | 6/0,4 | 28.64
427 | 1071 | 6/0,4 | 13.6202
428 | 1072 | 6/0,4 | 91.75
429 | 1073 | 6/0,4 | -111.6359
430 | 1074 | 6/0,4 | 76
431 | 1075 | 6/0,4 | -10.9
432 | 1076 | 6/0,4 | 78.4757
433 | 1077 | 6/0,4 | -55.92
434 | 1080 | 6/0,4 | 74.9335
435 | 1083 | 6/0,4 | 671.7508
436 | 1084 | 6/0,4 | 176.6207
437 | 1085 | 6/0,4 | -53.946
438 | 1086 | 6/0,4 | -632.91
439 | 1090 | 6/0,4 | 241.4561
440 | 1092 | 6/0,4 | -380.9938
441 | 1093 | 6/0,4 | 34.6
442 | 1095 | 6/0,4 | 77.3557
443 | 1096 | 6/0,4 | 104.925
444 | 1102 | 6/0,4 | 225.354
445 | 1106 | 6/0,4 | 41.6945
446 | 1111 | 6/0,4 | 157.4691
447 | 1113 | 6/0,4 | 179.3125
448 | 1114 | 6/0,4 | -100.1
449 | 1120 | 6/0,4 | 95.5
450 | 1124 | 6/0,4 | 60
451 | 1127 | 6/0,4 | 253.28
452 | 1128 | 6/0,4 | 137.728
453 | 1129 | 6/0,4 | -119.7789
454 | 1132 | 6/0,4 | 333.5032
455 | 1151 | 6/0,4 | -2
456 | 1153 | 6/0,4 | -11.25
457 | 1164 | 6/0,4 | 220
458 | 1179 | 6/0,4 | 110.8
459 | 1181 | 6/0,4 | 179.5023
460 | 1182 | 6/0,4 | 139.186
461 | 1183 | 6/0,4 | 154.3
462 | 1188 | 6/0,4 | 227.6014
463 | 1197 | 6/0,4 | -418.3575
464 | 1207 | 6/0,4 | 157.943
465 | 1216 | 6/0,4 | -183.4
466 | 1217 | 6/0,4 | 228.2355
467 | 1220 | 6/0,4 | -187.788
468 | 1239 | 6/0,4 | -13.724
469 | 1243 | 6/0,4 | 138
470 | 1244 | 6/0,4 | -362.1539
471 | 1256 | 6/0,4 | 50.7209
472 | 1266 | 6/0,4 | -48.906
473 | 1271 | 6/0,4 | 731.08
474 | 1274 | 6/0,4 | -89
475 | 1282 | 6/0,4 | 41.9
476 | 1284 | 6/0,4 | 64.3
477 | 1285 | 6/0,4 | 38.7
478 | 1286 | 6/0,4 | 40.7
479 | 1288 | 6/0,4 | 192.58
480 | 1291 | 6/0,4 | -70.6
481 | 1293 | 6/0,4 | 90.835
482 | 1294 | 6/0,4 | 73.176
483 | 1298 | 6/0,4 | 88.72
484 | 1300 | 6/0,4 | 339.1631
485 | 1311 | 6/0,4 | 141.25
486 | 1337 | 6/0,4 | 597.62
487 | 1340 | 6/0,4 | 290
488 | 1355 | 6/0,4 | 150
489 | 1356 | 6/0,4 | -116.22
490 | 1358 | 6/0,4 | 15
491 | 1383 | 6/0,4 | 47.8
492 | 1386 | 6/0,4 | 125.2
493 | 1400 | 6/0,4 | 88
494 | 1407 | 6/0,4 | -34
495 | 1409 | 6/0,4 | -36.5156
496 | 1410 | 6/0,4 | -4.122
497 | 1417 | 6/0,4 | 110.2
498 | 1420 | 6/0,4 | 215.2
499 | 1426 | 6/0,4 | -2.437
500 | 1433 | 6/0,4 | 1.6
501 | 1444 | 6/0,4 | 121.2
502 | 1447 | 6/0,4 | 590.87
503 | 1449 | 6/0,4 | 244
504 | 1450 | 6/0,4 | 119.2
505 | 1452 | 6/0,4 | 15.4
506 | 1454 | 6/0,4 | 64
507 | 1457 | 6/0,4 | 123.2
508 | 1458 | 6/0,4 | 132
509 | 1460 | 6/0,4 | 171.3
510 | 1464 | 6/0,4 | 104
511 | 1468 | 6/0,4 | 308.184
512 | 1469 | 6/0,4 | 120
513 | 1470 | 6/0,4 | 524.68
514 | 1476 | 6/0,4 | 0
515 | 1485 | 6/0,4 | 89.2
516 | 1497 | 6/0,4 | 101.6
517 | 1499 | 6/0,4 | -24
518 | 1500 | 6/0,4 | -1296.8
519 | 1502 | 6/0,4 | 138.88
520 | 1504 | 6/0,4 | -62.6
521 | 1507 | 6/0,4 | 17.6
522 | 1525 | 6/0,4 | 242
523 | 1528 | 6/0,4 | 27
524 | 1533 | 6/0,4 | 110
525 | 1534 | 6/0,4 | -4
526 | 1539 | 6/0,4 | 86
527 | 1546 | 6/0,4 | 376.976
528 | 1558 | 6/0,4 | -50
529 | 1561 | 6/0,4 | -107.12
530 | 1581 | 6/0,4 | 8
531 | 1583 | 6/0,4 | 470
532 | 1588 | 6/0,4 | -156
533 | 1599 | 6/0,4 | 686.74
534 | 1600 | 6/0,4 | -172
535 | 1601 | 6/0,4 | 10.4
536 | 1619 | 6/0,4 | 473.6
537 | 1627 | 6/0,4 | -130
538 | 1631 | 6/0,4 | 1290
539 | 1633 | 6/0,4 | 530
540 | 1638 | 6/0,4 | 50
541 | 1648 | 6/0,4 | -32
542 | 1649 | 6/0,4 | 200
543 | 1658 | 6/0,4 | 1370
544 | 1676 | 6/0,4 | 11.95
545 | 1687 | 6/0,4 | 1400
546 | 1688 | 6/0,4 | 222
547 | 1693 | 6/0,4 | -168
548 | 1695 | 6/0,4 | 260
549 | 1696 | 6/0,4 | 296
550 | 1701 | 6/0,4 | 785
551 | 1705 | 6/0,4 | -70
552 | 1714 | 6/0,4 | 432
553 | 1716 | 6/0,4 | 50
554 | 1723 | 6/0,4 | -335.4
555 | 1726 | 6/0,4 | 330
556 | 1728 | 6/0,4 | 30
557 | 1731 | 6/0,4 | 643.4
558 | 1741 | 6/0,4 | 323
559 | 1744 | 6/0,4 | 459
560 | 1756 | 6/0,4 | 25
561 | 1758 | 6/0,4 | 86.9
562 | 1771 | 6/0,4 | 341
563 | 1782 | 6/0,4 | -794
564 | 1797 | 6/0,4 | -583.74
565 | 1798 | 6/0,4 | 31.3
566 | 1799 | 6/0,4 | -757
567 | 1801 | 6/0,4 | -426
568 | 1809 | 6/0,4 | 8
569 | 1811 | 6/0,4 | -10
570 | 1812 | 6/0,4 | 10
571 | 1813 | 6/0,4 | 23
572 | 1822 | 6/0,4 | 313.1
573 | 1824 | 6/0,4 | -1060
574 | 1827 | 6/0,4 | 184
575 | 1847 | 6/0,4 | -10
576 | 1856 | 6/0,4 | 441.76
577 | 1863 | 6/0,4 | -3
578 | 1867 | 6/0,4 | -22
579 | 1885 | 6/0,4 | 587.5
580 | 1894 | 6/0,4 | -105
581 | 1904 | 6/0,4 | -899.8
582 | 1917 | 6/0,4 | -504.11
583 | 1922 | 6/0,4 | 919
584 | 1926 | 6/0,4 | -283.88
585 | 1943 | 6/0,4 | 264
586 | 1948 | 6/0,4 | -19
587 | 1951 | 6/0,4 | -202
588 | 1955 | 6/0,4 | 131.5
589 | 1958 | 6/0,4 | 27
590 | 1964 | 6/0,4 | 445.9
591 | 1965 | 6/0,4 | -106
592 | 1981 | 6/0,4 | -12
593 | 1984 | 6/0,4 | -85
594 | 1985 | 6/0,4 | 20.4
595 | 1992 | 6/0,4 | -252
596 | 2005 | 6/0,4 | -32
597 | 2011 | 6/0,4 | 204
598 | 2014 | 6/0,4 | -191.7
599 | 2019 | 6/0,4 | -22
600 | 2020 | 6/0,4 | -152
601 | 2033 | 6/0,4 | 23
602 | 2036 | 6/0,4 | 28
603 | 2040 | 6/0,4 | -20
604 | 2043 | 6/0,4 | -110
605 | 2045 | 6/0,4 | -22
606 | 2049 | 6/0,4 | 170
607 | 2050 | 6/0,4 | -10
608 | 2063 | 6/0,4 | 33
609 | 2079 | 6/0,4 | -22
610 | 2086 | 6/0,4 | 833.77
611 | 2091 | 6/0,4 | 160
612 | 2110 | 6/0,4 | 407.66
613 | 2111 | 6/0,4 | 407.66
614 | 2112 | 6/0,4 | 28
615 | 2116 | 6/0,4 | 42
616 | 2128 | 6/0,4 | 644
617 | 2129 | 6/0,4 | -162
618 | 2134 | 6/0,4 | 350
619 | 2136 | 6/0,4 | -22
620 | 2139 | 6/0,4 | -22
621 | 2147 | 6/0,4 | 302
622 | 2154 | 6/0,4 | 650
623 | 2162 | 6/0,4 | -150
624 | 2163 | 6/0,4 | -150
625 | 2167 | 6/0,4 | 193.9
626 | 2179 | 6/0,4 | 17.9
627 | 2189 | 6/0,4 | 244.51
628 | 2192 | 6/0,4 | -22
629 | 2194 | 6/0,4 | 703
630 | 2202 | 6/0,4 | 187.4
631 | 2204 | 6/0,4 | -22
632 | 2205 | 6/0,4 | 0.4
633 | 2206 | 6/0,4 | -22
634 | 2209 | 6/0,4 | 234.97
635 | 2210 | 6/0,4 | 234.97
636 | 2219 | 6/0,4 | -150
637 | 2220 | 6/0,4 | -150
638 | 2244 | 6/0,4 | -22
639 | 2257 | 6/0,4 | 150
640 | 2258 | 6/0,4 | -22
641 | 2265 | 6/0,4 | 0
642 | 2287 | 6/0,4 | 15.4
643 | 31 | 10/0,4 | 123.9669
644 | 58 | 10/0,4 | -29.8335
645 | 69 | 10/0,4 | -64.3218
646 | 86 | 10/0,4 | 216.45
647 | 87 | 10/0,4 | 146.8878
648 | 93 | 10/0,4 | 28.6884
649 | 109 | 10/0,4 | -234
650 | 133 | 10/0,4 | -25.5879
651 | 136 | 10/0,4 | -82
652 | 137 | 10/0,4 | -163.8602
653 | 142 | 10/0,4 | 152.473
654 | 143 | 10/0,4 | 180.084
655 | 148 | 10/0,4 | -192.8083
656 | 169 | 10/0,4 | 34.3633
657 | 174 | 10/0,4 | -295.5248
658 | 188 | 10/0,4 | 91.8029
659 | 203 | 10/0,4 | 112.6
660 | 211 | 10/0,4 | 12.07
661 | 217 | 10/0,4 | -60
662 | 218 | 10/0,4 | 56.89
663 | 220 | 10/0,4 | 60.2216
664 | 222 | 10/0,4 | 184.56
665 | 231 | 10/0,4 | -252
666 | 232 | 10/0,4 | -34.4753
667 | 237 | 10/0,4 | 162.2509
668 | 238 | 10/0,4 | -350.1366
669 | 240 | 10/0,4 | 33.7254
670 | 243 | 10/0,4 | -413.19
671 | 262 | 10/0,4 | -283.0624
672 | 263 | 10/0,4 | -107.7329
673 | 265 | 10/0,4 | 79.695
674 | 267 | 10/0,4 | 67.4239
675 | 268 | 10/0,4 | -128.8671
676 | 269 | 10/0,4 | -142.2258
677 | 276 | 10/0,4 | 84.0878
678 | 277 | 10/0,4 | -128.33
679 | 331 | 10/0,4 | 181.9373
680 | 334 | 10/0,4 | 336.1671
681 | 342 | 10/0,4 | 382.9334
682 | 344 | 10/0,4 | 83.83
683 | 345 | 10/0,4 | -164.611
684 | 347 | 10/0,4 | 152.1899
685 | 355 | 10/0,4 | -52.2084
686 | 357 | 10/0,4 | -82
687 | 365 | 10/0,4 | 118.3019
688 | 379 | 10/0,4 | -32.3854
689 | 382 | 10/0,4 | 114.9252
690 | 397 | 10/0,4 | 220
691 | 400 | 10/0,4 | -101.3548
692 | 418 | 10/0,4 | 43.272
693 | 419 | 10/0,4 | -184.08
694 | 424 | 10/0,4 | -22.4538
695 | 428 | 10/0,4 | 65.7798
696 | 430 | 10/0,4 | 251.8738
697 | 434 | 10/0,4 | 143.0618
698 | 435 | 10/0,4 | -12.3147
699 | 440 | 10/0,4 | 52.9262
700 | 444 | 10/0,4 | -70.25
701 | 446 | 10/0,4 | -186.4787
702 | 448 | 10/0,4 | -10.0363
703 | 449 | 10/0,4 | -30.4391
704 | 452 | 10/0,4 | 134.8465
705 | 453 | 10/0,4 | 30.2915
706 | 454 | 10/0,4 | 10.5362
707 | 455 | 10/0,4 | -194.6282
708 | 462 | 10/0,4 | 58.861
709 | 465 | 10/0,4 | -135.65
710 | 466 | 10/0,4 | -47.728
711 | 468 | 10/0,4 | -394
712 | 469 | 10/0,4 | -54
713 | 478 | 10/0,4 | -14.2
714 | 482 | 10/0,4 | 141.1011
715 | 484 | 10/0,4 | -96.3506
716 | 486 | 10/0,4 | -142.0605
717 | 492 | 10/0,4 | -52
718 | 496 | 10/0,4 | 204.0832
719 | 498 | 10/0,4 | 47.29
720 | 502 | 10/0,4 | 181.5674
721 | 503 | 10/0,4 | -91.8858
722 | 504 | 10/0,4 | -34.1801
723 | 505 | 10/0,4 | -70.5829
724 | 506 | 10/0,4 | 8.9142
725 | 510 | 10/0,4 | -287.8643
726 | 516 | 10/0,4 | -2.5066
727 | 518 | 10/0,4 | -364.9314
728 | 519 | 10/0,4 | 108.6972
729 | 520 | 10/0,4 | -60.2453
730 | 521 | 10/0,4 | -28
731 | 522 | 10/0,4 | -104.5748
732 | 525 | 10/0,4 | -169.051
733 | 534 | 10/0,4 | 660.1
734 | 538 | 10/0,4 | 164.4127
735 | 541 | 10/0,4 | 121.6
736 | 554 | 10/0,4 | -99.376
737 | 555 | 10/0,4 | -49.9327
738 | 556 | 10/0,4 | -40.2454
739 | 557 | 10/0,4 | -42.2567
740 | 558 | 10/0,4 | 41.7945
741 | 564 | 10/0,4 | 46.1681
742 | 574 | 10/0,4 | -432.606
743 | 587 | 10/0,4 | -102.798
744 | 588 | 10/0,4 | -101.5978
745 | 589 | 10/0,4 | -118.2904
746 | 590 | 10/0,4 | 20.3202
747 | 591 | 10/0,4 | -897.9896
748 | 592 | 10/0,4 | -263.8164
749 | 593 | 10/0,4 | 7.6758
750 | 594 | 10/0,4 | -135.6958
751 | 595 | 10/0,4 | 45.5502
752 | 596 | 10/0,4 | -120.345
753 | 602 | 10/0,4 | 135.4562
754 | 603 | 10/0,4 | 140.7868
755 | 604 | 10/0,4 | 174.8868
756 | 612 | 10/0,4 | -16.0816
757 | 624 | 10/0,4 | -152.5488
758 | 626 | 10/0,4 | 91.6494
759 | 630 | 10/0,4 | -56.2766
760 | 633 | 10/0,4 | -165.0121
761 | 636 | 10/0,4 | -68
762 | 637 | 10/0,4 | -37.744
763 | 638 | 10/0,4 | -132.9225
764 | 639 | 10/0,4 | -39.7388
765 | 640 | 10/0,4 | -61.7145
766 | 641 | 10/0,4 | -41.7051
767 | 642 | 10/0,4 | -191.8776
768 | 644 | 10/0,4 | -83.36
769 | 646 | 10/0,4 | -93.9872
770 | 650 | 10/0,4 | -60.1093
771 | 656 | 10/0,4 | -150
772 | 661 | 10/0,4 | -959.1
773 | 666 | 10/0,4 | 318.488
774 | 667 | 10/0,4 | -33
775 | 671 | 10/0,4 | -50
776 | 672 | 10/0,4 | -256.995
777 | 673 | 10/0,4 | 240.6688
778 | 674 | 10/0,4 | 121.0181
779 | 675 | 10/0,4 | -112.3859
780 | 676 | 10/0,4 | -113.4164
781 | 677 | 10/0,4 | -67.2702
782 | 678 | 10/0,4 | 1.6778
783 | 680 | 10/0,4 | 434
784 | 683 | 10/0,4 | -856.6696
785 | 687 | 10/0,4 | 4.9706
786 | 688 | 10/0,4 | -66.9348
787 | 689 | 10/0,4 | -24.5792
788 | 695 | 10/0,4 | 33
789 | 696 | 10/0,4 | -52.0716
790 | 697 | 10/0,4 | 204.4913
791 | 698 | 10/0,4 | -23.064
792 | 700 | 10/0,4 | 219.7995
793 | 703 | 10/0,4 | 320.8367
794 | 704 | 10/0,4 | 195.7279
795 | 705 | 10/0,4 | 54.7669
796 | 706 | 10/0,4 | -219.7772
797 | 714 | 10/0,4 | -0.67092
798 | 715 | 10/0,4 | -19.161
799 | 716 | 10/0,4 | -34.8924
800 | 717 | 10/0,4 | -9.6084
801 | 718 | 10/0,4 | 46.0964
802 | 719 | 10/0,4 | 67.6243
803 | 722 | 10/0,4 | 64.1734
804 | 725 | 10/0,4 | 7.0448
805 | 726 | 10/0,4 | 295.7509
806 | 730 | 10/0,4 | -11.0058
807 | 731 | 10/0,4 | -39.3882
808 | 732 | 10/0,4 | -285.7482
809 | 733 | 10/0,4 | 166.1085
810 | 734 | 10/0,4 | 164.25
811 | 735 | 10/0,4 | -113.34
812 | 737 | 10/0,4 | 28.0585
813 | 743 | 10/0,4 | -54.0223
814 | 745 | 10/0,4 | -297.0026
815 | 747 | 10/0,4 | -73.9589
816 | 749 | 10/0,4 | 1.44
817 | 751 | 10/0,4 | 13.5353
818 | 752 | 10/0,4 | -116.7457
819 | 759 | 10/0,4 | 59.6322
820 | 761 | 10/0,4 | 46.7
821 | 762 | 10/0,4 | -56
822 | 763 | 10/0,4 | 52.8416
823 | 764 | 10/0,4 | -158.9823
824 | 765 | 10/0,4 | 246.6062
825 | 766 | 10/0,4 | -25.1885
826 | 767 | 10/0,4 | -131.8716
827 | 768 | 10/0,4 | -62
828 | 771 | 10/0,4 | 235.3303
829 | 777 | 10/0,4 | -156.8748
830 | 779 | 10/0,4 | 136.0316
831 | 784 | 10/0,4 | -49.8479
832 | 785 | 10/0,4 | 111.8237
833 | 786 | 10/0,4 | 302.1293
834 | 787 | 10/0,4 | 236.5229
835 | 788 | 10/0,4 | -208.7329
836 | 789 | 10/0,4 | -144.8696
837 | 790 | 10/0,4 | 102.026
838 | 793 | 10/0,4 | -21.8764
839 | 794 | 10/0,4 | 99.609
840 | 795 | 10/0,4 | -41.5
841 | 796 | 10/0,4 | -78.8079
842 | 797 | 10/0,4 | -137.6379
843 | 798 | 10/0,4 | -66.7476
844 | 799 | 10/0,4 | 232.4208
845 | 800 | 10/0,4 | 597.8
846 | 804 | 10/0,4 | -52.1021
847 | 805 | 10/0,4 | -176.2599
848 | 806 | 10/0,4 | -63.2792
849 | 807 | 10/0,4 | -154.7088
850 | 808 | 10/0,4 | 129.9424
851 | 809 | 10/0,4 | -25.2791
852 | 810 | 10/0,4 | 255.4715
853 | 811 | 10/0,4 | -264.5194
854 | 812 | 10/0,4 | -61.6007
855 | 815 | 10/0,4 | -278
856 | 819 | 10/0,4 | -75.7197
857 | 821 | 10/0,4 | 60.9654
858 | 822 | 10/0,4 | -11.816
859 | 824 | 10/0,4 | -45.321
860 | 825 | 10/0,4 | -41.03
861 | 827 | 10/0,4 | 250
862 | 830 | 10/0,4 | 113.7809
863 | 831 | 10/0,4 | 70.42
864 | 835 | 10/0,4 | 57.6586
865 | 836 | 10/0,4 | 9.6212
866 | 837 | 10/0,4 | 92.2769
867 | 840 | 10/0,4 | -321.624
868 | 845 | 10/0,4 | 50.6865
869 | 846 | 10/0,4 | -81.5756
870 | 850 | 10/0,4 | 172.9178
871 | 852 | 10/0,4 | -80
872 | 853 | 10/0,4 | -101.782
873 | 854 | 10/0,4 | -32
874 | 855 | 10/0,4 | -26.2636
875 | 856 | 10/0,4 | -160.4654
876 | 860 | 10/0,4 | -134.632
877 | 865 | 10/0,4 | -156
878 | 868 | 10/0,4 | -61.4707
879 | 879 | 10/0,4 | 128.4461
880 | 880 | 10/0,4 | 159.939
881 | 881 | 10/0,4 | 145.3841
882 | 882 | 10/0,4 | -735.4643
883 | 883 | 10/0,4 | -28
884 | 884 | 10/0,4 | -71.1662
885 | 886 | 10/0,4 | 103.8346
886 | 887 | 10/0,4 | -214.0802
887 | 889 | 10/0,4 | -115.728
888 | 890 | 10/0,4 | 5.04
889 | 891 | 10/0,4 | -9.36
890 | 895 | 10/0,4 | 73.366
891 | 896 | 10/0,4 | -1117.06
892 | 897 | 10/0,4 | -825.536
893 | 898 | 10/0,4 | -19.864
894 | 899 | 10/0,4 | -360.658
895 | 901 | 10/0,4 | -106.5852
896 | 902 | 10/0,4 | -452.18
897 | 905 | 10/0,4 | -272.1176
898 | 907 | 10/0,4 | -11.9777
899 | 915 | 10/0,4 | 75.3802
900 | 916 | 10/0,4 | 40.7534
901 | 917 | 10/0,4 | -6.2862
902 | 918 | 10/0,4 | -110
903 | 919 | 10/0,4 | 165.8551
904 | 922 | 10/0,4 | -50.3721
905 | 924 | 10/0,4 | -199
906 | 925 | 10/0,4 | -20.4676
907 | 926 | 10/0,4 | -138.155
908 | 927 | 10/0,4 | 174.5138
909 | 929 | 10/0,4 | -63.3288
910 | 930 | 10/0,4 | -140.6593
911 | 933 | 10/0,4 | -105.9699
912 | 934 | 10/0,4 | -150.347
913 | 935 | 10/0,4 | -51.3475
914 | 939 | 10/0,4 | -44
915 | 940 | 10/0,4 | -380.22
916 | 941 | 10/0,4 | 279.4704
917 | 942 | 10/0,4 | -1.8764
918 | 943 | 10/0,4 | 35.7851
919 | 944 | 10/0,4 | -515.2154
920 | 945 | 10/0,4 | -18
921 | 947 | 10/0,4 | 348.096
922 | 948 | 10/0,4 | 135.3525
923 | 949 | 10/0,4 | -150.5615
924 | 950 | 10/0,4 | 388.8032
925 | 951 | 10/0,4 | -260
926 | 952 | 10/0,4 | -383.32
927 | 954 | 10/0,4 | 193
928 | 957 | 10/0,4 | -77.9587
929 | 958 | 10/0,4 | -117
930 | 960 | 10/0,4 | 36.6732
931 | 963 | 10/0,4 | -6.5554
932 | 964 | 10/0,4 | 276.2345
933 | 968 | 10/0,4 | 80.8289
934 | 969 | 10/0,4 | 225.7034
935 | 972 | 10/0,4 | 234.5132
936 | 975 | 10/0,4 | 103.1873
937 | 976 | 10/0,4 | -127.0797
938 | 977 | 10/0,4 | -281.314
939 | 978 | 10/0,4 | -23.4514
940 | 979 | 10/0,4 | 187.38
941 | 981 | 10/0,4 | -39.936
942 | 982 | 10/0,4 | 310.7463
943 | 983 | 10/0,4 | 34.5652
944 | 984 | 10/0,4 | 56.7937
945 | 985 | 10/0,4 | 21.2863
946 | 987 | 10/0,4 | -46.5356
947 | 988 | 10/0,4 | -48.5439
948 | 989 | 10/0,4 | -119.9091
949 | 991 | 10/0,4 | -202.3442
950 | 992 | 10/0,4 | 119.78
951 | 994 | 10/0,4 | -148.7119
952 | 996 | 10/0,4 | -21.6446
953 | 999 | 10/0,4 | 138.74
954 | 1000 | 10/0,4 | -168.3596
955 | 1001 | 10/0,4 | -14.0378
956 | 1002 | 10/0,4 | 53.1293
957 | 1004 | 10/0,4 | -79.96
958 | 1005 | 10/0,4 | -94.96
959 | 1006 | 10/0,4 | -47.2792
960 | 1008 | 10/0,4 | 115.1434
961 | 1009 | 10/0,4 | -148.7195
962 | 1010 | 10/0,4 | -110.1348
963 | 1011 | 10/0,4 | -490.6
964 | 1012 | 10/0,4 | 67.5879
965 | 1013 | 10/0,4 | -20.5073
966 | 1014 | 10/0,4 | 376.1562
967 | 1018 | 10/0,4 | -199.8275
968 | 1019 | 10/0,4 | 71.6183
969 | 1020 | 10/0,4 | 62.8283
970 | 1021 | 10/0,4 | 86.851
971 | 1022 | 10/0,4 | 118.4496
972 | 1023 | 10/0,4 | 6.84
973 | 1024 | 10/0,4 | 51.0521
974 | 1025 | 10/0,4 | 211.5025
975 | 1026 | 10/0,4 | 2
976 | 1029 | 10/0,4 | -116.9275
977 | 1030 | 10/0,4 | -61.5879
978 | 1031 | 10/0,4 | -497.9096
979 | 1032 | 10/0,4 | -21.7915
980 | 1033 | 10/0,4 | 22.6
981 | 1034 | 10/0,4 | -682.9035
982 | 1035 | 10/0,4 | -345.4817
983 | 1036 | 10/0,4 | -236.803
984 | 1038 | 10/0,4 | -855.3087
985 | 1040 | 10/0,4 | -398.8941
986 | 1042 | 10/0,4 | 73.3611
987 | 1043 | 10/0,4 | -34.724
988 | 1044 | 10/0,4 | 46.3822
989 | 1045 | 10/0,4 | 85.0016
990 | 1046 | 10/0,4 | -30.6154
991 | 1050 | 10/0,4 | -42.672
992 | 1053 | 10/0,4 | 362.0593
993 | 1066 | 10/0,4 | -213.504
994 | 1069 | 10/0,4 | 372.734
995 | 1079 | 10/0,4 | 180.325
996 | 1091 | 10/0,4 | 121.6
997 | 1097 | 10/0,4 | 209.39
998 | 1100 | 10/0,4 | -1258.65
999 | 1103 | 10/0,4 | 130.74
1000 | 1109 | 10/0,4 | 224.0832
1001 | 1115 | 10/0,4 | 268.1232
1002 | 1122 | 10/0,4 | 120.0499
1003 | 1125 | 10/0,4 | 516.4254
1004 | 1126 | 10/0,4 | 189.2218
1005 | 1130 | 10/0,4 | 342.5561
1006 | 1136 | 10/0,4 | -57.856
1007 | 1172 | 10/0,4 | -243.06
1008 | 1180 | 10/0,4 | 312.0473
1009 | 1186 | 10/0,4 | 219.7835
1010 | 1206 | 10/0,4 | -92.817
1011 | 1214 | 10/0,4 | 100.99
1012 | 1221 | 10/0,4 | 277.4767
1013 | 1254 | 10/0,4 | -327.2956
1014 | 1264 | 10/0,4 | 10.15
1015 | 1267 | 10/0,4 | -107.8684
1016 | 1280 | 10/0,4 | 433.552
1017 | 1301 | 10/0,4 | -820.696
1018 | 1308 | 10/0,4 | -1277.56
1019 | 1312 | 10/0,4 | 194.7102
1020 | 1323 | 10/0,4 | 27.12
1021 | 1324 | 10/0,4 | 1270
1022 | 1338 | 10/0,4 | 1275
1023 | 1351 | 10/0,4 | 151.6267
1024 | 1352 | 10/0,4 | 548
1025 | 1357 | 10/0,4 | 251.24
1026 | 1370 | 10/0,4 | 612
1027 | 1375 | 10/0,4 | 419.44
1028 | 1376 | 10/0,4 | 52.5974
1029 | 1377 | 10/0,4 | 248
1030 | 1381 | 10/0,4 | 74.8
1031 | 1382 | 10/0,4 | 999.1
1032 | 1385 | 10/0,4 | -61.94
1033 | 1391 | 10/0,4 | 615
1034 | 1411 | 10/0,4 | 200
1035 | 1435 | 10/0,4 | -157
1036 | 1451 | 10/0,4 | 606.59
1037 | 1455 | 10/0,4 | -89.4
1038 | 1465 | 10/0,4 | 507.69
1039 | 1474 | 10/0,4 | 1325
1040 | 1478 | 10/0,4 | 1190
1041 | 1482 | 10/0,4 | 638
1042 | 1483 | 10/0,4 | -654.72
1043 | 1493 | 10/0,4 | 682
1044 | 1494 | 10/0,4 | 787
1045 | 1501 | 10/0,4 | 113.552
1046 | 1505 | 10/0,4 | 101.51
1047 | 1512 | 10/0,4 | 1190
1048 | 1513 | 10/0,4 | 179
1049 | 1517 | 10/0,4 | 516.96
1050 | 1518 | 10/0,4 | 415.82
1051 | 1526 | 10/0,4 | -230
1052 | 1530 | 10/0,4 | 678
1053 | 1532 | 10/0,4 | -1665.69
1054 | 1537 | 10/0,4 | 848.054
1055 | 1548 | 10/0,4 | 879.8
1056 | 1551 | 10/0,4 | 916.23
1057 | 1553 | 10/0,4 | -521.1
1058 | 1562 | 10/0,4 | 120.6
1059 | 1566 | 10/0,4 | 750
1060 | 1576 | 10/0,4 | -272
1061 | 1582 | 10/0,4 | 340
1062 | 1584 | 10/0,4 | -81.21
1063 | 1589 | 10/0,4 | 676.2
1064 | 1593 | 10/0,4 | -472.9
1065 | 1606 | 10/0,4 | -1038.75
1066 | 1609 | 10/0,4 | 401.811
1067 | 1628 | 10/0,4 | 247.3
1068 | 1634 | 10/0,4 | 1165.5
1069 | 1635 | 10/0,4 | 252.3
1070 | 1637 | 10/0,4 | 1105
1071 | 1643 | 10/0,4 | -173
1072 | 1644 | 10/0,4 | 82.3
1073 | 1645 | 10/0,4 | -59.6
1074 | 1646 | 10/0,4 | 337
1075 | 1651 | 10/0,4 | 167
1076 | 1653 | 10/0,4 | 1370
1077 | 1665 | 10/0,4 | 240
1078 | 1666 | 10/0,4 | 128
1079 | 1670 | 10/0,4 | 802
1080 | 1678 | 10/0,4 | 182
1081 | 1683 | 10/0,4 | -1265.5
1082 | 1690 | 10/0,4 | 120
1083 | 1692 | 10/0,4 | 44.2
1084 | 1702 | 10/0,4 | 945
1085 | 1711 | 10/0,4 | -191.7
1086 | 1712 | 10/0,4 | 292.98
1087 | 1713 | 10/0,4 | 800.4
1088 | 1717 | 10/0,4 | -166.69
1089 | 1719 | 10/0,4 | -597.52
1090 | 1720 | 10/0,4 | -796.37
1091 | 1721 | 10/0,4 | -299.1
1092 | 1724 | 10/0,4 | 279.28
1093 | 1725 | 10/0,4 | 134.36
1094 | 1727 | 10/0,4 | 80
1095 | 1729 | 10/0,4 | 50
1096 | 1740 | 10/0,4 | 556.2
1097 | 1754 | 10/0,4 | -697.21
1098 | 1755 | 10/0,4 | -1663.7
1099 | 1760 | 10/0,4 | 36.67
1100 | 1761 | 10/0,4 | -500.6
1101 | 1762 | 10/0,4 | 32.2
1102 | 1764 | 10/0,4 | 825.6
1103 | 1774 | 10/0,4 | 300
1104 | 1775 | 10/0,4 | 203.2
1105 | 1777 | 10/0,4 | 620.3
1106 | 1779 | 10/0,4 | -434.99
1107 | 1783 | 10/0,4 | 210.7
1108 | 1789 | 10/0,4 | -174
1109 | 1793 | 10/0,4 | 488.19
1110 | 1794 | 10/0,4 | 646.4
1111 | 1819 | 10/0,4 | 210
1112 | 1823 | 10/0,4 | 965.5
1113 | 1825 | 10/0,4 | 728.6
1114 | 1834 | 10/0,4 | -2797
1115 | 1835 | 10/0,4 | -2327.3
1116 | 1836 | 10/0,4 | -49
1117 | 1837 | 10/0,4 | 850
1118 | 1844 | 10/0,4 | -2027.39
1119 | 1846 | 10/0,4 | 575.2
1120 | 1851 | 10/0,4 | 523.5
1121 | 1852 | 10/0,4 | -2244.49
1122 | 1857 | 10/0,4 | 1265
1123 | 1870 | 10/0,4 | -331.63
1124 | 1872 | 10/0,4 | 66.35
1125 | 1873 | 10/0,4 | -1085.15
1126 | 1874 | 10/0,4 | 123.3
1127 | 1876 | 10/0,4 | -272.3
1128 | 1889 | 10/0,4 | 239.31
1129 | 1899 | 10/0,4 | 203
1130 | 1908 | 10/0,4 | 633
1131 | 1918 | 10/0,4 | 1250
1132 | 1945 | 10/0,4 | 66
1133 | 1960 | 10/0,4 | 210.71
1134 | 1966 | 10/0,4 | 175.05
1135 | 1968 | 10/0,4 | 199
1136 | 1977 | 10/0,4 | -600.3
1137 | 1979 | 10/0,4 | -652.69
1138 | 1999 | 10/0,4 | 416.8
1139 | 2000 | 10/0,4 | 395.96
1140 | 2065 | 10/0,4 | 185
1141 | 2066 | 10/0,4 | 185
1142 | 2087 | 10/0,4 | -122.5
1143 | 2088 | 10/0,4 | 911.1
1144 | 2096 | 10/0,4 | 770
1145 | 2098 | 10/0,4 | -22
1146 | 2099 | 10/0,4 | 533.86
1147 | 2123 | 10/0,4 | -122
1148 | 2125 | 10/0,4 | 5.94
1149 | 2132 | 10/0,4 | 0
1150 | 2137 | 10/0,4 | 201.65
1151 | 2143 | 10/0,4 | 1250
1152 | 2177 | 10/0,4 | 173.3
1153 | 2181 | 10/0,4 | 309.5
1154 | 2198 | 10/0,4 | 208.57
1155 | 2218 | 10/0,4 | 652.5
1156 | 2269 | 10/0,4 | 391.6
1157 | 2280 | 10/0,4 | 20.4
Сведения о наличии объема свободной мощности для технологического присоединения потребителей трансформаторной мощности по распределительным пунктам до 35кВ по состоянию на 01.01.2024
Наименование показателя
№ РП | Напряжение, кВ | Резерв мощности с учетом присоединенных потребителей, заключенных договоров на технологическое присоединение, кВт
1 | 6 | источник закрыт
2 | 6 | источник закрыт
3 | 6 | источник закрыт
4 | 6 | источник закрыт
4А | 10 | источник закрыт
5 | 6 | источник закрыт
6 | 6 | источник закрыт
7 | 6 | источник закрыт
9 | 10 | источник закрыт
10 | 10 | источник закрыт
11 | 10 | источник закрыт
12 | 10 | источник закрыт
13 | 10 | источник закрыт
14 | 10 | источник закрыт
15 | 6 | источник закрыт
16 | 6 | источник закрыт
17 | 10 | источник закрыт
18 | 10 | источник закрыт
19 | 6 | 8273
20 | 10 | источник закрыт
21 | 10 | источник закрыт
22 | 10 | источник закрыт
23 | 10 | источник закрыт
24 | 10 | источник закрыт
25 | 10 | источник закрыт
26 | 6 | источник закрыт
28 | 6 | 247.5
31 | 10 | источник закрыт
32 | 10 | источник закрыт
33 | 6 | источник закрыт
34 | 10 | 2442.27
35 | 10 | источник закрыт
36 | 10 | источник закрыт
37 | 6 | 2154
38 | 6 | источник закрыт
39 | 10 | источник закрыт
40 | 10 | источник закрыт
41 | 10 | источник закрыт
42 | 6 | 613
44 | 6 | источник закрыт
45 | 10 | 142.54
47 | 6 | источник закрыт
48 | 6 | 2227.83
53 | 6 | 1353.63
55 | 6 | 2430.66
56 | 6 | источник закрыт
58 | 6 | 2972.38
60 | 6 | 966.346
61 | 6 | 6030
62 | 6 | 7286.6
64 | 6 | 7136.76
Генеральный директор ООО "БСК" _____________________ Лавринец А.И.

## Лист1
1 | 6 | источник закрыт
2 | 6 | источник закрыт
3 | 6 | источник закрыт
4 | 6 | источник закрыт
4А | 10 | источник закрыт
5 | 6 | источник закрыт
6 | 6 | источник закрыт
7 | 6 | источник закрыт
9 | 10 | 767.2
10 | 10 | источник закрыт
11 | 10 | источник закрыт
12 | 10 | источник закрыт
13 | 10 | 1729
14 | 10 | источник закрыт
15 | 6 | источник закрыт
16 | 6 | источник закрыт
17 | 10 | источник закрыт
18 | 10 | источник закрыт
19 | 6 | 10192
20 | 10 | источник закрыт
21 | 10 | 416.8
22 | 10 | источник закрыт
23 | 10 | -265.54
24 | 10 | 333.6
25 | 10 | источник закрыт
26 | 6 | источник закрыт
28 | 6 | 427
30 | 10 | 1600
31 | 10 | источник закрыт
32 | 10 | 0
33 | 6 | источник закрыт
34 | 10 | 4883.71
35 | 10 | -20
36 | 10 | источник закрыт
37 | 6 | 0
38 | 6 | -1130
39 | 10 | -2863.2
40 | 10 | 0
41 | 10 | -3367.5

## Лист3
1 | 6 | источник закрыт
2 | 6 | источник закрыт
3 | 6 | источник закрыт
4 | 6 | источник закрыт
4А | 10 | источник закрыт
5 | 6 | источник закрыт
6 | 6 | источник закрыт
7 | 6 | источник закрыт
9 | 10 | 767.2
10 | 10 | источник закрыт
11 | 10 | источник закрыт
12 | 10 | источник закрыт
13 | 10 | 1729
14 | 10 | источник закрыт
15 | 6 | источник закрыт
16 | 6 | источник закрыт
17 | 10 | источник закрыт
18 | 10 | источник закрыт
19 | 6 | 10192
20 | 10 | источник закрыт
21 | 10 | 416.8
22 | 10 | источник закрыт
23 | 10 | -265.54
24 | 10 | 333.6
25 | 10 | источник закрыт
26 | 6 | источник закрыт
28 | 6 | 427
30 | 10 | 1600
31 | 10 | источник закрыт
32 | 10 | 3354
33 | 6 | источник закрыт
34 | 10 | 4883.71
35 | 10 | 1854
36 | 10 | источник закрыт
37 | 6 | 3024
38 | 6 | 1558
39 | 10 | -897.2
40 | 10 | 7542
41 | 10 | -3367.5
42 | 6 | 104.38
45 | 10 | 4979.08